## Būv.KOPTĀME_
APSTIPRINU
(pasūtītāja paraksts un tā atšifrējums)
Z.v.
________.gada_______._______________________
BŪVNIECĪBAS KOPTĀME
Būves nosaukums: Tramvaju līnijas pieguļošās teritorijas kompleksa rekonstrukcija Liepājā.
Būves adrese: Kaiju ielas, Rīgas ielas un Jaunās ostmalas krustojums, Tramvaja tilts, Jūras ielas, K.Zāles laukuma un Lielās ielas krustojums, Lielā iela posmā no Jūras ielas līdsz Fr.Brīvzemnieka ielai (laukums pirms Liepājas universitātes), Vecā ostmala 39, Liepājā.
Pasūtījuma Nr. LT/2017/2
Tāme sastādīta
Nr.p.k. | Objekta nosaukums |  | Objekta izmaksa (euro)
1 | 2 |  | 3
1. | „Tramvaju līnijas pieguļošās teritorijas kompleksa rekonstrukcija Liepājā." 1.kārta |  | 0
2. | „Tramvaju līnijas pieguļošās teritorijas kompleksa rekonstrukcija Liepājā." 2.kārta |  | 0
Kopā |  |  | 0
PVN 21% |  |  | 0
Kopā ar PVN |  | Kopā ar PVN | 0
Sastādīja:
(paraksts un tā atšifrējums, amats, uzņēmuma nosaukums, datums)
Sertifikāta Nr.:
Note on D15: Aizpildīt pelēki iekrāsotos laukus ar attiecīgo informāciju un piedāvājumu

## Kopsav.1
KOPSAVILKUMA APRĒĶINI PA KONSTRUKTĪVO ELEMENTU VEIDIEM | [5 empty] | Nr.1
„Tramvaju līnijas pieguļošās teritorijas kompleksa rekonstrukcija Liepājā." 1.kārta
(darba veids vai konstruktīva elementa nosaukums)
Būves nosaukums: Tramvaju līnijas pieguļošās teritorijas kompleksa rekonstrukcija Liepājā.
Objekta nosaukums: „Tramvaju līnijas pieguļošās teritorijas kompleksa rekonstrukcija Liepājā." 1.kārta
Objekta adrese: Kaiju ielas, Rīgas ielas un Jaunās ostmalas krustojums, Tramvaja tilts, Jūras ielas, K.Zāles laukuma un Lielās ielas krustojums, Lielā iela posmā no Jūras ielas līdz Fr.Brīvzemnieka ielai (laukums pirms Liepājas universitātes), Vecā ostmala 39, Liepājā.
Pasūtījuma Nr. LT/2017/2
[6 empty] | Par kopējo summu, EUR | 0
[6 empty] | Kopējā darbietilpība, c/h | 0
[5 empty] | Tāme sastādīta | 0
Nr.p.k. | Kods, tāmes Nr. | Darba veids vai konstruktīvā elementa nosaukums |  | Tāmes izmaksas, euro | Tai skaitā |  |  | Darbietilpība c/h
[5 empty] | Darba alga, euro | Materiāli, euro | Mehānismi, euro
1 | 2 | 3 |  | 4 | 5 | 6 | 7 | 8
1 | 1. | Tramvaju kontakttīkls. 1.KĀRTA |  | 0 | 0 | 0 | 0 | 0
2 | 2. | Tramvaju sliežu ceļi . 1.KĀRTA |  | 0 | 0 | 0 | 0 | 0
3 | 3. | Ceļu daļa (Brauktuve) Lielā iela posmā no Fr.Brīvzemnieka ielas līdz Tramvaja tiltam. 1.KĀRTA |  | 0 | 0 | 0 | 0 | 0
4 | 4. | Ceļu daļa ; ietves posmā no Fr.Brīvzemnieka ielas līdz Tramvaja tiltam. 1.KĀRTA |  | 0 | 0 | 0 | 0 | 0
5 | 5. | Elektroapgāde. Ārējais apgaismojums. 1.KĀRTA - ATTIECINĀMĀS IZMAKSAS |  | 0 | 0 | 0 | 0 | 0
6 | 6. | Elektroapgāde. Ārējais apgaismojums. 1.KĀRTA - NEATTIECINĀMĀS IZMAKSAS |  | 0 | 0 | 0 | 0 | 0
7 | 7. | 0,4kV kabeļlīnijas pārbūve. |  | 0 | 0 | 0 | 0 | 0
8 | 8. | 10kV kabeļlīnijas pārbūve. |  | 0 | 0 | 0 | 0 | 0
9 | 9. | Kabeļu kanalizācija SIA "Liepajas Tramvajs". 1.KĀRTA |  | 0 | 0 | 0 | 0 | 0
10 | 10. | Kabeļu kanalizācija SIA "Lattelecom". 1.KĀRTA |  | 0 | 0 | 0 | 0 | 0
11 | 11. | Kabeļu kanalizācija SIA "OSTKOM". 1.KĀRTA |  | 0 | 0 | 0 | 0 | 0
12 | 12. | Luksoforu pieslēgums. 1.KĀRTA |  | 0 | 0 | 0 | 0 | 0
13 | 13. | Ūdensapgade. Ārejie tīkli. |  | 0 | 0 | 0 | 0 | 0
14 | 14. | Sadzīves kanalizācija K1 |  | 0 | 0 | 0 | 0 | 0
15 | 15. | Lietus kanalizācija K2 |  | 0 | 0 | 0 | 0 | 0
16 | 15.a | Zemes darbi ŪKT tīkliem |  | 0 | 0 | 0 | 0 | 0
KOPĀ |  |  |  | 0 | 0 | 0 | 0 | 0
Virsizdevumi (%) |  |  |  | 0
t.sk.darba aizsardzība |  |  |  | 0
Peļņa (%) |  |  |  | 0
Darba devēja sociālais nodoklis (%) |  |  | 23.59% | 0
Pavisam KOPĀ: |  |  |  | 0
| Sastādīja: | 0
(paraksts un tā atšifrējums, amats, uzņēmuma nosaukums, datums)
Pārbaudīja:
(paraksts un tā atšifrējums, amats, uzņēmuma nosaukums, datums)
Sertifikāta Nr.
Note on D35: Ievadīt ciparu ar % zīmi (piemēram - 5%)

## 1_TKT
|  | LOKĀLĀ TĀME NR. | 1.
Tramvaju kontakttīkls. 1.KĀRTA
(darba veids vai konstruktīvā elementa nosaukums)
Būves nosaukums: Tramvaju līnijas pieguļošās teritorijas kompleksa rekonstrukcija Liepājā.
Objekta nosaukums: „Tramvaju līnijas pieguļošās teritorijas kompleksa rekonstrukcija Liepājā." 1.kārta
Objekta adrese: Kaiju ielas, Rīgas ielas un Jaunās ostmalas krustojums, Tramvaja tilts, Jūras ielas, K.Zāles laukuma un Lielās ielas krustojums, Lielā iela posmā no Jūras ielas līdz Fr.Brīvzemnieka ielai (laukums pirms Liepājas universitātes), Vecā ostmala 39, Liepājā.
Pasūtījuma Nr. LT/2017/2
Tāme sastādīta 2016.gada tirgus cenās, pamatojoties uz TKT daļas rasējumiem .
[12 empty] | Tāmes izmaksas, EUR |  | 0
[12 empty] | Tāme sastādīta |  | 0
Nr.p.k. | Kods | Darba nosaukums | Rasējuma Nr. | Mērvienība | Daudzums | Vienības izmaksas | [5 empty] | Kopā uz visu apjomu
[6 empty] | Laika norma (c/h) | Darba samaksas likme (euro/h) | Darba alga (euro) | Materiāli (euro) | Mehānismi (euro) | Kopā (euro) | Darbietilpība (c/h) | Darba alga (euro) | Materiāli (euro) | Mehānismi (euro) | Summa (euro)
1 | 2 | 3 | 4 | 5 | 6 | 7 | 8 | 9 | 10 | 11 | 12 | 13 | 14 | 15 | 16 | 17
1 | 22-00000 | Montāžas darbi | S.V; TKT-1- TKT-5
1.1 |  | Troses atsaites (PF13) montāža |  | gb | 38 |  |  | 0 |  |  | 0 | 0 | 0 | 0 | 0 | 0
1.2 |  | Troses atsaites (PF11) montāža |  | gb | 48 |  |  | 0 |  |  | 0 | 0 | 0 | 0 | 0 | 0
1.3 |  | Staba aptveres (bandāžas) montāža |  | gb | 124 |  |  | 0 |  |  | 0 | 0 | 0 | 0 | 0 | 0
1.4 |  | Staba C10.8mp montāža |  | gb | 35 |  |  | 0 |  |  | 0 | 0 | 0 | 0 | 0 | 0
1.5 |  | Mikropāļu montāža |  | gb | 35 |  |  | 0 |  |  | 0 | 0 | 0 | 0 | 0 | 0
1.6 |  | Pāļu statiskā pārbaude |  | kpl | 1 |  |  | 0 |  |  | 0 | 0 | 0 | 0 | 0 | 0
1.7 |  | Turvada montāža |  | gb | 36 |  |  | 0 |  |  | 0 | 0 | 0 | 0 | 0 | 0
1.8 |  | Deltas komplekta montāža |  | kpl | 40 |  |  | 0 |  |  | 0 | 0 | 0 | 0 | 0 | 0
1.9 |  | Kontaktvada montāža |  | m | 810 |  |  | 0 |  |  | 0 | 0 | 0 | 0 | 0 | 0
1.10 |  | Starpceļu izlīdzinātāja, līdz 10 m, montāža |  | gb | 3 |  |  | 0 |  |  | 0 | 0 | 0 | 0 | 0 | 0
1.11 |  | Vienceļa pārvadu posma izbūve un demontāža |  | kpl | 2 |  |  | 0 |  |  | 0 | 0 | 0 | 0 | 0 | 0
1.12 |  | Kontrastējošas lentas montāža stabos |  | gb | 33 |  |  | 0 |  |  | 0 | 0 | 0 | 0 | 0 | 0
1.13 |  | Kontakttīklu mērījumu veikšana |  | objekts | 1 |  |  | 0 |  |  | 0 | 0 | 0 | 0 | 0 | 0
2 |  | Materiāli | S.V; TKT-1- TKT-5
2.1 |  | Stabs, cinkots C10.8/9,0 kN-P |  | gb | 28 |  |  | 0 |  |  | 0 | 0 | 0 | 0 | 0 | 0
2.2 |  | Stabs, cinkots C10.8/9,0 kN-T |  | gb | 9 |  |  | 0 |  |  | 0 | 0 | 0 | 0 | 0 | 0
2.3 |  | Mikropālis |  | gb | 35 |  |  | 0 |  |  | 0 | 0 | 0 | 0 | 0 | 0
2.4 |  | Apskava trosei pie staba d=219 L37 |  | gb | 100 |  |  | 0 |  |  | 0 | 0 | 0 | 0 | 0 | 0
2.5 |  | Apskava trosei pie staba d=194 L37 |  | gb | 35 |  |  | 0 |  |  | 0 | 0 | 0 | 0 | 0 | 0
2.6 |  | Parafilltrose ø 13,5 mm PA 14 T4; TENT-R 180 |  | m | 940 |  |  | 0 |  |  | 0 | 0 | 0 | 0 | 0 | 0
2.7 |  | Parafilltrose ø 11,0 mm PA 11 T2; TENT-R 343 |  | m | 1240.4 |  |  | 0 |  |  | 0 | 0 | 0 | 0 | 0 | 0
2.8 |  | Parafilltrose ø 7,0 mm |  | m | 28.8 |  |  | 0 |  |  | 0 | 0 | 0 | 0 | 0 | 0
2.9 |  | Kardānturētājs CPS 13; TENT-R 344 |  | gb | 39 |  |  | 0 |  |  | 0 | 0 | 0 | 0 | 0 | 0
2.10 |  | Uzgalis parafiltrosei ø 13,5 mm 14T4; TENT-R 131 |  | gb | 86 |  |  | 0 |  |  | 0 | 0 | 0 | 0 | 0 | 0
2.11 |  | Uzgalis parafiltrosei ø 11,0 mm 11T2; TENT-R 342 |  | gb | 201 |  |  | 0 |  |  | 0 | 0 | 0 | 0 | 0 | 0
2.12 |  | Uzgalis parafiltrosei ø 7,0 mm 7TO5 |  | gb | 73 |  |  | 0 |  |  | 0 | 0 | 0 | 0 | 0 | 0
2.13 |  | Savilce 15kN T60 |  | gb | 184 |  |  | 0 |  |  | 0 | 0 | 0 | 0 | 0 | 0
2.14 |  | Karabīne 10 GO INOX; TENT-R 291 |  | gb | 189 |  |  | 0 |  |  | 0 | 0 | 0 | 0 | 0 | 0
2.15 |  | Gredzens min=80kN d =84 mm; TENT-R 129 |  | gb | 177 |  |  | 0 |  |  | 0 | 0 | 0 | 0 | 0 | 0
2.16 |  | Piekarapskava PF11 Deltas spriegošanai; TENT-R 204 |  | gb | 37 |  |  | 0 |  |  | 0 | 0 | 0 | 0 | 0 | 0
2.17 |  | Piekarapskava PF11 Deltai; TENT-R 251 |  | gb | 41 |  |  | 0 |  |  | 0 | 0 | 0 | 0 | 0 | 0
2.18 |  | Deltas spriegojuma stienis trosē l=1000 mm DStT1000 |  | gb | 37 |  |  | 0 |  |  | 0 | 0 | 0 | 0 | 0 | 0
2.19 |  | Spriegojuma stienis līkumam l=900 mm BR 900 B; TENT-R 069 |  | gb | 8 |  |  | 0 |  |  | 0 | 0 | 0 | 0 | 0 | 0
2.20 |  | Skritulis Delta piekarei ar cilpu PT; TENT-R 259 |  | gb | 41 |  |  | 0 |  |  | 0 | 0 | 0 | 0 | 0 | 0
2.21 |  | Svira Deltas piekarei slīpā LC |  | gb | 83 |  |  | 0 |  |  | 0 | 0 | 0 | 0 | 0 | 0
2.22 |  | Cilpāķis 2xLT spriegojuma stieņiem; TENT-R 241 |  | gb | 4 |  |  | 0 |  |  | 0 | 0 | 0 | 0 | 0 | 0
2.23 |  | Kontaktvads CW-100; TENT-R 019 |  | kg | 887 |  |  | 0 |  |  | 0 | 0 | 0 | 0 | 0 | 0
2.24 |  | Kontaktvada savienojuma spaile B 12; TENT-R 053 |  | gb | 17.98 |  |  | 0 |  |  | 0 | 0 | 0 | 0 | 0 | 0
2.25 |  | Ietvere k-vadam (tramv.) ar M16 tramv., 1 vadam; TENT-R 039 |  | gb | 134 |  |  | 0 |  |  | 0 | 0 | 0 | 0 | 0 | 0
2.26 |  | Ietvere k-vadam (tramv.) ar M16 tramv., 2 vadam; TENT-R 141 |  | gb | 42 |  |  | 0 |  |  | 0 | 0 | 0 | 0 | 0 | 0
2.27 |  | Gala spaile k-vadam; TENT-R 009 |  | gb | 8 |  |  | 0 |  |  | 0 | 0 | 0 | 0 | 0 | 0
2.28 |  | Spaile, barošanas, tramvajam (3 skrūves) |  | gb | 6 |  |  | 0 |  |  | 0 | 0 | 0 | 0 | 0 | 0
2.29 |  | Kabelis 3 kV 1x120 mm² NSSHōu-O; TENT-R 118 |  | m | 24 |  |  | 0 |  |  | 0 | 0 | 0 | 0 | 0 | 0
2.30 |  | Stiprinājums kabelim; TENT-R 355 |  | gb | 45 |  |  | 0 |  |  | 0 | 0 | 0 | 0 | 0 | 0
2.31 |  | Savilce stiprinājumam (4.8x190) 278241 |  | gb | 45 |  |  | 0 |  |  | 0 | 0 | 0 | 0 | 0 | 0
2.32 |  | Kontrastējošā dzeltena lenta pl=5-10cm |  | gb | 252 |  |  | 0 |  |  | 0 | 0 | 0 | 0 | 0 | 0
2.33 |  | Skrūve M16x40; TENT-R 065 |  | gb | 88 |  |  | 0 |  |  | 0 | 0 | 0 | 0 | 0 | 0
2.34 |  | Zobpaplāksne ǿ17; TENT-R 080 |  | gb | 176 |  |  | 0 |  |  | 0 | 0 | 0 | 0 | 0 | 0
3 |  | Demontāžas darbi | S.V; TKT-1- TKT-5
3.1 |  | Troses atsaites demontāža |  | gb | 36 |  |  | 0 |  |  | 0 | 0 | 0 | 0 | 0 | 0
3.2 |  | Staba aptveres demontāža |  | gb | 9 |  |  | 0 |  |  | 0 | 0 | 0 | 0 | 0 | 0
3.3 |  | Sienas āķa demontāža |  | gb | 31 |  |  | 0 |  |  | 0 | 0 | 0 | 0 | 0 | 0
3.4 |  | Staba demontāža |  | gb | 5 |  |  | 0 |  |  | 0 | 0 | 0 | 0 | 0 | 0
3.5 |  | Kontaktvada demontāža |  | 100m | 0.81 |  |  | 0 |  |  | 0 | 0 | 0 | 0 | 0 | 0
KOPĀ | [11 empty] | 0 | 0 | 0 | 0 | 0
Materiālu, būvgružu transporta izdevumi* | [13 empty] | 0 |  | 0
Tiešās izmaksas kopā: | [11 empty] | 0 | 0 | 0 | 0 | 0
Piezīme. * demontāžas un grunts apmaiņas darbiem
|  |  | Sastādīja: | 0
(paraksts un tā atšifrējums, amats, uzņēmuma nosaukums, datums)
|  |  | Pārbaudīja: | 0
(paraksts un tā atšifrējums, amats, uzņēmuma nosaukums, datums)
Sertifikāta Nr.
Note on L73: Ievadīt ciparu ar % zīmi (piemēram - 5%)

## 2_Sliežu ceļi
|  | LOKĀLĀ TĀME NR. | 2.
Tramvaju sliežu ceļi . 1.KĀRTA
(darba veids vai konstruktīvā elementa nosaukums)
Būves nosaukums: Tramvaju līnijas pieguļošās teritorijas kompleksa rekonstrukcija Liepājā.
Objekta nosaukums: „Tramvaju līnijas pieguļošās teritorijas kompleksa rekonstrukcija Liepājā." 1.kārta
Objekta adrese: Kaiju ielas, Rīgas ielas un Jaunās ostmalas krustojums, Tramvaja tilts, Jūras ielas, K.Zāles laukuma un Lielās ielas krustojums, Lielā iela posmā no Jūras ielas līdz Fr.Brīvzemnieka ielai (laukums pirms Liepājas universitātes), Vecā ostmala 39, Liepājā.
Pasūtījuma Nr. LT/2017/2
Tāme sastādīta 2016.gada tirgus cenās, pamatojoties uz SC daļas rasējumiem.
[12 empty] | Tāmes izmaksas, EUR |  | 0
[12 empty] | Tāme sastādīta |  | 0
Nr.p.k. | Kods | Darba nosaukums | Rasējuma Nr. | Mērvienība | Daudzums | Vienības izmaksas | [5 empty] | Kopā uz visu apjomu
[6 empty] | Laika norma (c/h) | Darba samaksas likme (euro/h) | Darba alga (euro) | Materiāli (euro) | Mehānismi (euro) | Kopā (euro) | Darbietilpība (c/h) | Darba alga (euro) | Materiāli (euro) | Mehānismi (euro) | Summa (euro)
1 | 2 | 3 | 4 | 5 | 6 | 7 | 8 | 9 | 10 | 11 | 12 | 13 | 14 | 15 | 16 | 17
| 36-00000 | 1.KĀRTA Lielā iela posmā no Fr.Brīvzemnieka ielas līdz Tramvaja tiltam | CD-1- CD-5
1. |  | 1.Sagatavošanās darbi un tramvaju kustības novirzīšana pa vienu sliežu ceļu
1.1 |  | Uzmērīšana un nospraušana |  | m | 478.49 |  |  | 0 |  |  | 0 | 0 | 0 | 0 | 0 | 0
1.2 |  | Uzliekamo pārvedu iebūve |  | kpl. | 2 |  |  | 0 |  |  | 0 | 0 | 0 | 0 | 0 | 0
1.3 |  | Uzliekamo pārvedu nojaukšana |  | kpl. | 2 |  |  | 0 |  |  | 0 | 0 | 0 | 0 | 0 | 0
2. | 36-00000 | 2.Tramvaju sliežu ceļu demontāža | CD-1- CD-5
2.1 |  | Asfaltbetona seguma nojaukšana vid.0,2m biezumā un transports uz Būvuzņēmēja atbērtni attālumā līdz 200m |  | m2 | 2289.6 |  |  | 0 |  |  | 0 | 0 | 0 | 0 | 0 | 0
2.2 |  | Asfaltbetona seguma zāģēšana |  | m | 1074 |  |  | 0 |  |  | 0 | 0 | 0 | 0 | 0 | 0
2.3 |  | Asfaltbetona seguma izlīdzinošā frēzēšana |  | m2 | 30.8 |  |  | 0 |  |  | 0 | 0 | 0 | 0 | 0 | 0
2.4 |  | Apaļā akmens bruģa seguma nojaukšana vid.0,2m biezumā, škirošana, attīrīšana un transports uz Pasūtītāja atbērtni izmantošanai jaunā sliežu ceļa izbūvē | SC-1; SC-2 | m2 | 1723.7 |  |  | 0 |  |  | 0 | 0 | 0 | 0 | 0 | 0
2.5 |  | Kaltā akmens bruģa seguma nojaukšana vid.0,2m biezumā, škirošana, attīrīšana un transports uz Pasūtītāja atbērtni izmantošanai jaunā sliežu ceļa izbūvē | SC-1; SC-2 | m2 | 396 |  |  | 0 |  |  | 0 | 0 | 0 | 0 | 0 | 0
2.6 |  | Tramvaja sliežu demontāža un transports uz Liepājas tramvaja noliktavu | SC-1; SC-2 | m | 1873.74 |  |  | 0 |  |  | 0 | 0 | 0 | 0 | 0 | 0
2.7 |  | Esošo gulšņu demontāža, šķirošana un transports uz Būvuzņēmēja atbērtni vai Liepājas tramvaja noliktavu | SC-1; SC-2 | gb. | 1851 |  |  | 0 |  |  | 0 | 0 | 0 | 0 | 0 | 0
2.8 |  | Esošā šķembu balasta, šķembu pamata, drenējošā slāņa un grunts demontāža līdz klātnes atzīmei vid.0,7m biezumā un transports uz Būvuzņēmēja atbērtni | SC-1; SC-2 | m3 | 3523.52 |  |  | 0 |  |  | 0 | 0 | 0 | 0 | 0 | 0
2.9 |  | Ierakuma rakšana vājas nestspējas grunts zonā (posmā no Pk0+50 līdz Pk2+20), vid. 0,7m dziļumā no klātnes atzīmes un transports uz Būvuzņēmēja atbērtni | SC-1 | m3 | 1242.36 |  |  | 0 |  |  | 0 | 0 | 0 | 0 | 0 | 0
2.10 |  | Brauktuves apmaļu demontāža (ieskaitot betona nostiprinājumu) un transports uz Būvuzņēmēja atbērtni | SC-1; SC-2 | m | 184.8 |  |  | 0 |  |  | 0 | 0 | 0 | 0 | 0 | 0
3. | 36-00000 | 3.Tramvaju sliežu ceļu atjaunošana | CD-1- CD-5
3.1 |  | Esošo apakšzemes komunikāciju atrašanās vietu precizēšana un nostiprināšana, t.sk. Kontroltranšeju rakšana vai šurfēšana | SC-1; SC-2 | kpl. | 35 |  |  | 0 |  |  | 0 | 0 | 0 | 0 | 0 | 0
3.2 |  | Zemes klātnes būvniecība, veicot esošās grunts stabilizēšanu, lai sasniegtu kopējo deformācijas moduli Ev2≥45MPa (sajaucot grunti ar saistvielu- piem. cementu vai kaļķi) | SC-1; SC-2; SC-3; SC-8 | m3 | 610.83 |  |  | 0 |  |  | 0 | 0 | 0 | 0 | 0 | 0
3.3 |  | Zemes klātnes būvniecība, nomainot grunti vājas nestspējas grunts zonā (posmā no Pk0+50 līdz Pk2+20), vid. 0,7m dziļumā no klātnes atzīmes, lai sasniegtu kopējo deformācijas moduli Ev2≥45MPa | SC-1; SC-3; SC-8 | m3 | 638.88 |  |  | 0 |  |  | 0 | 0 | 0 | 0 | 0 | 0
3.4 |  | Salizturīgās kārtas būvniecība Ev2≥80MPa, H=25cm | SC-1; SC-2; SC-3; SC-8 | m3 | 1138.8 |  |  | 0 |  |  | 0 | 0 | 0 | 0 | 0 | 0
3.5 |  | Konstruktīvo kārtu armēšana un atdalīšana ar kombinēto divslāņu ģeosintētisko materiālu- 1 kārta ģeoteksitls (≥150g/m2, pagarinājums GV/ŠV- 40/30%), 1 kārta polipropilēna ģeorežģis (≥200g/m2, stiepes stiprība ≥30kN/m, pagarinājums GV/ŠV- ≤8/8%), ieskaitot pārlaidumus un atlokus | SC-1; SC-2; SC-3; SC-8 | m2 | 5300.1 |  |  | 0 |  |  | 0 | 0 | 0 | 0 | 0 | 0
3.6 |  | Pamata nesošās kārtas būvniecība no frakcionēta minerālmateriāla fr.31,5/63, Ev2≥150MPa, (EN 13450:2002), H=20cm | SC-1; SC-2; SC-3; SC-8 | m3 | 579.6 |  |  | 0 |  |  | 0 | 0 | 0 | 0 | 0 | 0
3.7 |  | Gulšņu balasta slāņa būvniecība no frakcionēta minerālmateriāla fr.8/16, H=20cm (starp gulšņiem) | SC-1; SC-2; SC-3; SC-8 | m3 | 387.7 |  |  | 0 |  |  | 0 | 0 | 0 | 0 | 0 | 0
3.8 |  | Pamata nesošās kārtas būvniecība seguma plātņu zonā no minerālmateriāla maisījuma 0/56, N-III klase, Ev2≥150MPa, H=20cm | SC-1; SC-2; SC-3; SC-8 | m3 | 223.67 |  |  | 0 |  |  | 0 | 0 | 0 | 0 | 0 | 0
3.9 |  | Frakcionētu granīta šķembu izlīdzinošā slāņa būvniecība fr.4/8, Hvid=5cm plātņu zonā | SC-1; SC-2; SC-3; SC-8 | m3 | 39.67 |  |  | 0 |  |  | 0 | 0 | 0 | 0 | 0 | 0
3.10 |  | Sliežu ceļu izbūve uz iepriekšsaspriegtajiem dzelzsbetona gulšņiem ar epīru 1680g/km, ieskaitot gulšņus, sliedes, montāžas materiālus un sliežu metināšanu (viens sliežu ceļš) |  | m | 548 |  |  | 0 |  |  | 0 | 0 | 0 | 0 | 0 | 0
3.10.1 |  | Sliedes 60R1 |  | tn | 60.72 |  |  | 0 |  |  | 0 | 0 | 0 | 0 | 0 | 0
3.10.2 |  | Sliedes 62R1 |  | tn | 9.11 |  |  | 0 |  |  | 0 | 0 | 0 | 0 | 0 | 0
3.10.3 |  | Iepriekšsaspriegtā dzelzsbetona gulšņi |  | gb. | 961 |  |  | 0 |  |  | 0 | 0 | 0 | 0 | 0 | 0
3.10.4 |  | Stiprinājuma komplekts Vossloh 14 (Mezgls M1) |  | kpl. | 1922 |  |  | 0 |  |  | 0 | 0 | 0 | 0 | 0 | 0
3.10.5 |  | Sliedes 60R1 pildelementu (iekšējais un ārējais) pielīmēšana ar divkomponentu PUR līmi |  | m | 1058 |  |  | 0 |  |  | 0 | 0 | 0 | 0 | 0 | 0
3.10.6 |  | Sliedes 62R1 pildelementu (iekšējais un ārējais) pielīmēšana ar divkomponentu PUR līmi |  | m | 141 |  |  | 0 |  |  | 0 | 0 | 0 | 0 | 0 | 0
3.10.7 |  | Vossloh stiprinājumu skavu nosedzošo kārbu montāža (tikai posmos ar zāliena segumu) |  | gb. | 948 |  |  | 0 |  |  | 0 | 0 | 0 | 0 | 0 | 0
3.10.8 |  | Bitumena mastikas iestrāde sliežu un bruģa seguma sadurvietā- šuvē |  | m | 1884 |  |  | 0 |  |  | 0 | 0 | 0 | 0 | 0 | 0
3.11 |  | Sliežu ceļu izbūve uz iepriekšsaspriegtajiem dzelzsbetona gulšņiem ar epīru 2500g/km, ieskaitot gulšņus, sliedes, montāžas materiālus un sliežu metināšanu (viens sliežu ceļš) |  | m | 129 |  |  | 0 |  |  | 0 | 0 | 0 | 0 | 0 | 0
3.11.1 |  | Sliedes 60R1 |  | tn | 15.54 |  |  | 0 |  |  | 0 | 0 | 0 | 0 | 0 | 0
3.11.2 |  | Sliedes 62R1 |  | tn | 0.37 |  |  | 0 |  |  | 0 | 0 | 0 | 0 | 0 | 0
3.11.3 |  | Iepriekšsaspriegtā dzelzsbetona gulšņi |  | gb. | 322 |  |  | 0 |  |  | 0 | 0 | 0 | 0 | 0 | 0
3.11.4 |  | Stiprinājuma komplekts Vossloh 14 (Mezgls M1) |  | kpl. | 644 |  |  | 0 |  |  | 0 | 0 | 0 | 0 | 0 | 0
3.11.5 |  | Sliedes 60R1 pildelementu (iekšējais un ārējais) pielīmēšana ar divkomponentu PUR līmi |  | m | 271 |  |  | 0 |  |  | 0 | 0 | 0 | 0 | 0 | 0
3.11.6 |  | Sliedes 62R1 pildelementu (iekšējais un ārējais) pielīmēšana ar divkomponentu PUR līmi |  | m | 6 |  |  | 0 |  |  | 0 | 0 | 0 | 0 | 0 | 0
3.11.7 |  | Bitumena mastikas iestrāde sliežu un bruģa seguma sadurvietā- šuvē |  | m | 573.6 |  |  | 0 |  |  | 0 | 0 | 0 | 0 | 0 | 0
3.12 |  | Sliežu ceļu izbūve uz betona gropjplātnēm, ieskaitot gropjplātnes, montāžas materiālus un sliežu metināšanu. (viens sliežu ceļš) |  | m | 242 |  |  | 0 |  |  | 0 | 0 | 0 | 0 | 0 | 0
3.12.1 |  | Sliedes 60R1 |  | tn | 30.3 |  |  | 0 |  |  | 0 | 0 | 0 | 0 | 0 | 0
3.12.2 |  | Stiprinājuma komplekts (Mezgls M2) |  | kpl. | 409.2 |  |  | 0 |  |  | 0 | 0 | 0 | 0 | 0 | 0
3.12.3 |  | Pamatu gropjplātnes (Nr.1) |  | gb. | 46 |  |  | 0 |  |  | 0 | 0 | 0 | 0 | 0 | 0
3.12.4 |  | Pamatu gropjplātnes (Nr.3) |  | gb. | 24 |  |  | 0 |  |  | 0 | 0 | 0 | 0 | 0 | 0
3.12.5 |  | Gropjplātņu sānu apstrāde ar aukstā bitumena hidroizolācijas mastiku |  | m2 | 74.88 |  |  | 0 |  |  | 0 | 0 | 0 | 0 | 0 | 0
3.12.6 |  | Monolītbetona C25/30 aizbetonējums starp gropjplātnēm |  | m3 | 30 |  |  | 0 |  |  | 0 | 0 | 0 | 0 | 0 | 0
3.12.7 |  | Lietās hidroizolācijas- bitumena mastikas slāņa izbūve uz pamatu gropjplātnēm (hmin=1cm) |  | m2 | 682.8 |  |  | 0 |  |  | 0 | 0 | 0 | 0 | 0 | 0
3.12.8 |  | Sliežu savilču 10x70mm montāža gropjplātņu zonā, ieskaitot aizsarggumiju, solis 1,5m |  | gb. | 182 |  |  | 0 |  |  | 0 | 0 | 0 | 0 | 0 | 0
3.12.9 |  | Sliedes 60R1 pildelementu (iekšējais un ārējais) pielīmēšana ar divkomponentu PUR līmi |  | m | 500 |  |  | 0 |  |  | 0 | 0 | 0 | 0 | 0 | 0
3.12.10 |  | Divkomponentu poliuretāna zemsliežu palējums 2÷5cm biezumā |  | m | 500 |  |  | 0 |  |  | 0 | 0 | 0 | 0 | 0 | 0
3.12.11 |  | Bitumena mastikas iestrāde sliežu un bruģa seguma sadurvietā- šuvē |  | m | 658 |  |  | 0 |  |  | 0 | 0 | 0 | 0 | 0 | 0
3.12.12 |  | Polimēra mastikas iestrāde sliežu un asfaltbetona seguma sadurvietā- šuvē |  | m | 376.2 |  |  | 0 |  |  | 0 | 0 | 0 | 0 | 0 | 0
3.13 |  | Sliežu ceļu pēcnosēdumu balastēšana |  | m3 | 38.77 |  |  | 0 |  |  | 0 | 0 | 0 | 0 | 0 | 0
3.14 |  | Tramvaja sliežu sametināšana un slīpēšana pievienojuma vietās pie esošā sliežu ceļa |  | gb. | 8 |  |  | 0 |  |  | 0 | 0 | 0 | 0 | 0 | 0
3.15 |  | Starpsliežu savienojuma ierīkošana |  | gb. | 6 |  |  | 0 |  |  | 0 | 0 | 0 | 0 | 0 | 0
3.16 |  | Starpceļu savienojuma ierīkošana |  | gb. | 2 |  |  | 0 |  |  | 0 | 0 | 0 | 0 | 0 | 0
3.17 |  | Konstruktīvo slāņu atdalīšana ar termiski saistītu neaustu ģeotekstilu (≥85g/m2) |  | m2 | 748.8 |  |  | 0 |  |  | 0 | 0 | 0 | 0 | 0 | 0
3.18 |  | Ūdensatvades sistēmas ierīkošana sliežu ceļa zemākajās vietās (ieskaitot vietas sagatavošanu izbūvējot betona veidni un pieslēgšanu LK sistēmai) |  | m | 11 |  |  | 0 |  |  | 0 | 0 | 0 | 0 | 0 | 0
3.19 |  | Vietas sagatavošana ( pamatnes noblīvēšana, betona pamata C30/37 izbūve, sīkšķembu izlīdzinošā slāņa izveide un betona apbetonējums C30/37. Skatīt rasējumu SC-8 "Tipveida šķērsprofili" Detaļu 6 "Ūdens uztvērējs sliežu ceļā" un tā griezumu) | SC-8 | m | 748.8 |  |  | 0 |  |  | 0 | 0 | 0 | 0 | 0 | 0
3.20 |  | Ūdens uzstvērējs ACO Drain S20, vai ekvivalents, ar tekņu savienojošo elementu ūdens savākšanai no sliedēm (vai analogs) ar čuguna resti 40t |  | m | 11 |  |  | 0 |  |  | 0 | 0 | 0 | 0 | 0 | 0
3.21 |  | Notekas caurumu izveide sliežu rievā 100x10mm, un palāseņa izveide atbilstoši ražotāja specifikācijai |  | gb. | 8 |  |  | 0 |  |  | 0 | 0 | 0 | 0 | 0 | 0
3.22 |  | Apzaļumošana sliežu ceļā (augu zeme, zālāju sēklas un mēslojums) |  | m2 | 428 |  |  | 0 |  |  | 0 | 0 | 0 | 0 | 0 | 0
3.23 | [7 empty] | 0 |  |  | 0 | 0 | 0 | 0 | 0 | 0
3.24 | [7 empty] | 0 |  |  | 0 | 0 | 0 | 0 | 0 | 0
3.25 | [7 empty] | 0 |  |  | 0 | 0 | 0 | 0 | 0 | 0
3.26 | [7 empty] | 0 |  |  | 0 | 0 | 0 | 0 | 0 | 0
3.27 | [7 empty] | 0 |  |  | 0 | 0 | 0 | 0 | 0 | 0
3.28 | [7 empty] | 0 |  |  | 0 | 0 | 0 | 0 | 0 | 0
4 | 36-00000 | 4.Ceļu daļa | CD-1- CD-5
4.1 |  | Salizturīgās kārtas būvniecība Ev2≥80MPa | SC-1; SC-2; SC-3; SC-8 | m3 | 119.96 |  |  | 0 |  |  | 0 | 0 | 0 | 0 | 0 | 0
4.2 |  | Minerālmateriāla maisījuma 0/56, (N-III klase) kārtas būvniecība, H=15cm | SC-1; SC-2; SC-3; SC-8 | m3 | 118.91 |  |  | 0 |  |  | 0 | 0 | 0 | 0 | 0 | 0
4.3 |  | Minerālmateriāla maisījuma 0/45, (Ev2≥130MPa, N-II klase) kārtas būvniecība, H=10cm | SC-1; SC-2; SC-3; SC-8 | m3 | 106.07 |  |  | 0 |  |  | 0 | 0 | 0 | 0 | 0 | 0
4.4 |  | Granīta bruģa pamata nesošās kārtas būvniecība seguma plātņu zonā no minerālmateriāla maisījuma 0/32p, N-III klase, Hvid=14cm | SC-1; SC-2; SC-3; SC-8 | m3 | 22.38 |  |  | 0 |  |  | 0 | 0 | 0 | 0 | 0 | 0
4.5 |  | Betona apmales (CA 100.30.15), uz minerālmateriāla pamatnes fr.0/45 un ar betona C20/25 nostiprinājumu, uzstādīšana | SC-1; SC-2; SC-3; SC-8 | m | 162 |  |  | 0 |  |  | 0 | 0 | 0 | 0 | 0 | 0
4.6 |  | Betona apmales (CA 100.30/22.15 KR), uz minerālmateriāla pamatnes fr.0/45 un ar betona C20/25 nostiprinājumu, uzstādīšana | SC-1; SC-2; SC-3; SC-8 | m | 7 |  |  | 0 |  |  | 0 | 0 | 0 | 0 | 0 | 0
4.7 |  | Betona apmales (CA 100.22.15), uz minerālmateriāla pamatnes fr.0/45 un ar betona C20/25 nostiprinājumu, uzstādīšana | SC-1; SC-2; SC-3; SC-8 | m | 715 |  |  | 0 |  |  | 0 | 0 | 0 | 0 | 0 | 0
4.8 |  | Karstā asfalta AC22 base pamata kārtas izbūve 8cm biezumā S-IV klase | SC-1; SC-2; SC-3; SC-8 | m2 | 1284 |  |  | 0 |  |  | 0 | 0 | 0 | 0 | 0 | 0
4.9 |  | Karstā asfalta AC22 base pamata kārtas izbūve 9cm biezumā S-IV klase | SC-1; SC-2; SC-3; SC-8 | m2 | 205 |  |  | 0 |  |  | 0 | 0 | 0 | 0 | 0 | 0
4.10 |  | Karstā asfalta AC16 bin 70/100 saistes kārtas izbūve 6cm biezumā S-IV klase | SC-1; SC-2; SC-3; SC-8 | m2 | 1461 |  |  | 0 |  |  | 0 | 0 | 0 | 0 | 0 | 0
4.11 |  | Karstā asfalta AC11 surf 50/70 virskārtas izbūve 4cm biezumā S-III klase | SC-1; SC-2; SC-3; SC-8 | m2 | 1421 |  |  | 0 |  |  | 0 | 0 | 0 | 0 | 0 | 0
4.12 |  | Smilts izlīdzinošās kārta būvniecība sliežu ceļā ar bruģa segumu | SC-1; SC-2; SC-3; SC-8 | m2 | 2166 |  |  | 0 |  |  | 0 | 0 | 0 | 0 | 0 | 0
4.13 |  | Laukakmeņu granīta bruģa seguma būvniecība sliežu ceļā ar atgūto materiālu no esošā sliežu ceļa. | SC-1; SC-2; SC-3; SC-8 | m2 | 1901 |  |  | 0 |  |  | 0 | 0 | 0 | 0 | 0 | 0
4.14 |  | Kaltā granīta bruģa seguma būvniecība sliežu ceļā ar atgūto materiālu no esošā sliežu ceļa. | SC-1; SC-2; SC-3; SC-8 | m2 | 265 |  |  | 0 |  |  | 0 | 0 | 0 | 0 | 0 | 0
KOPĀ | [11 empty] | 0 | 0 | 0 | 0 | 0
Materiālu, būvgružu transporta izdevumi* | [13 empty] | 0 |  | 0
Tiešās izmaksas kopā: | [11 empty] | 0 | 0 | 0 | 0 | 0
Piezīme. * demontāžas un grunts apmaiņas darbiem
|  |  | Sastādīja: | 0
(paraksts un tā atšifrējums, amats, uzņēmuma nosaukums, datums)
|  |  | Pārbaudīja: | 0
(paraksts un tā atšifrējums, amats, uzņēmuma nosaukums, datums)
Sertifikāta Nr.
Note on L105: Ievadīt ciparu ar % zīmi (piemēram - 5%)

## 3_Ceļi-Brauktuve
|  | LOKĀLĀ TĀME NR. | 3.
Ceļu daļa (Brauktuve) Lielā iela posmā no Fr.Brīvzemnieka ielas līdz Tramvaja tiltam. 1.KĀRTA
(darba veids vai konstruktīvā elementa nosaukums)
Būves nosaukums: Tramvaju līnijas pieguļošās teritorijas kompleksa rekonstrukcija Liepājā.
Objekta nosaukums: „Tramvaju līnijas pieguļošās teritorijas kompleksa rekonstrukcija Liepājā." 1.kārta
Objekta adrese: Kaiju ielas, Rīgas ielas un Jaunās ostmalas krustojums, Tramvaja tilts, Jūras ielas, K.Zāles laukuma un Lielās ielas krustojums, Lielā iela posmā no Jūras ielas līdz Fr.Brīvzemnieka ielai (laukums pirms Liepājas universitātes), Vecā ostmala 39, Liepājā.
Pasūtījuma Nr. LT/2017/2
Tāme sastādīta 2016.gada tirgus cenās, pamatojoties uz CD daļas rasējumiem.
[12 empty] | Tāmes izmaksas, EUR |  | 0
[12 empty] | Tāme sastādīta |  | 0
Nr.p.k. | Kods | Darba nosaukums | Rasējuma Nr. | Mērvienība | Daudzums | Vienības izmaksas | [5 empty] | Kopā uz visu apjomu
[6 empty] | Laika norma (c/h) | Darba samaksas likme (euro/h) | Darba alga (euro) | Materiāli (euro) | Mehānismi (euro) | Kopā (euro) | Darbietilpība (c/h) | Darba alga (euro) | Materiāli (euro) | Mehānismi (euro) | Summa (euro)
1 | 2 | 3 | 4 | 5 | 6 | 7 | 8 | 9 | 10 | 11 | 12 | 13 | 14 | 15 | 16 | 17
1 | 35-00000 | 1.KĀRTA Lielā iela posmā no Fr.Brīvzemnieka ielas līdz Tramvaja tiltam
1.1 |  | 1.Sagatavošanas un demontāžas darbi (CD-2; CD-3) | CD-2; CD-3
1.2 |  | Trases uzmērīšana un nospraušana |  | m | 450 |  |  | 0 |  |  | 0 | 0 | 0 | 0 | 0 | 0
1.3 |  | Brauktuves apmales nojaukšana un aizvešana uz būvuzņēmēja atbērtni | CD-2; CD-3 | m | 802 |  |  | 0 |  |  | 0 | 0 | 0 | 0 | 0 | 0
1.4 |  | Brauktuves granīta apmales nojaukšana un sagatavošana atkārtotai uzstādīšanai | CD-2 | m | 115 |  |  | 0 |  |  | 0 | 0 | 0 | 0 | 0 | 0
1.5 |  | Ietves apmales nojaukšana un aizvešana uz būvuzņēmēja atbērtni | CD-2; CD-3 | m | 103 |  |  | 0 |  |  | 0 | 0 | 0 | 0 | 0 | 0
1.6 |  | Informatīvo ceļa zīmju demontāža un sagatavošana atkārtotai uzstādīšanai |  | kpl | 1 |  |  | 0 |  |  | 0 | 0 | 0 | 0 | 0 | 0
1.7 |  | Ceļa zīmju balstu (ar pamatiem un vairogiem) demontāža un sagatavošana atkārtotai uzstādīšanai | CD-2; CD-3 | gb | 29 |  |  | 0 |  |  | 0 | 0 | 0 | 0 | 0 | 0
1.8 |  | Ceļa zīmes vairoga demontāža un sagatavošana atkārtotai uzstādīšanai | CD-2; CD-3 | gb | 19 |  |  | 0 |  |  | 0 | 0 | 0 | 0 | 0 | 0
1.9 |  | Esošo ceļa horizontālo apzīmējumu demarķēšana krustojumu zonās |  | kpl | 1 |  |  | 0 |  |  | 0 | 0 | 0 | 0 | 0 | 0
1.10 |  | Luksoforu (ar pamatiem, kopnēm, statņiem, ceļa zīmēm un skaņas signālu blokiem) demontāža un sagatavošana atkārtotai uzstādīšanai | CD-2; CD-3 | gab. | 1 |  |  | 0 |  |  | 0 | 0 | 0 | 0 | 0 | 0
1.11 |  | Labiekārtojuma elementu (soliņu, atkritumu urnu) demontāža un sagatavošana atkārtotai uzstādīšanai |  | kpl | 1 |  |  | 0 |  |  | 0 | 0 | 0 | 0 | 0 | 0
1.12 |  | Gājēju barjeras ar pamatiem demontāža un aizvešana uz pasūtītāja atbērtni |  | m | 18 |  |  | 0 |  |  | 0 | 0 | 0 | 0 | 0 | 0
1.13 |  | Betona konstrukciju, atbalstsienu demontāža un aizvešana uz būvuzņēmēja atbērtni |  | kpl | 1 |  |  | 0 |  |  | 0 | 0 | 0 | 0 | 0 | 0
1.14 |  | Ģeodēziskā punkta demontāža, aizvēšana uz būvuzņēmēja atbērtni, un izbūve jaunā vietā. Būvdarbu veicējs, pirms izbūves, precizē ģeodēzisko punktu atrašanās vietu un tipu Liepājas pilsētas Būvvaldes inženieru nodaļā. |  | kpl | 1 |  |  | 0 |  |  | 0 | 0 | 0 | 0 | 0 | 0
1.15 |  | Asfaltbetona brauktuves seguma nojaukšana vid.0,3m biezumā un aizvešana uz būvuzņēmēja atbērtni | CD-2; CD-3 | m2 | 7055 |  |  | 0 |  |  | 0 | 0 | 0 | 0 | 0 | 0
1.16 |  | Asfaltbetona ietves seguma nojaukšana vid.0.54m biezumā un aizvešana uz būvuzņēmēja atbērtni | CD-2; CD-3 | m2 | 130 |  |  | 0 |  |  | 0 | 0 | 0 | 0 | 0 | 0
1.17 |  | Betona bruģakmens ietves seguma nojaukšana vid. 0.54m biezumā un aizvešana uz atbērtni (betona bruģakmens materiālu uz pasūtītāja atbērtni, segas konstrukciju uz būvuzņēmēja atbērtni) | CD-2; CD-3 | m2 | 3415 |  |  | 0 |  |  | 0 | 0 | 0 | 0 | 0 | 0
1.18 |  | Apaļā akmens bruģa seguma nojaukšana vid.0.7m biezumā, škirošana un aizvešana uz atbērtni (akmens materiālu uz pasūtītāja atbērtni, segas konstrukciju uz būvuzņēmēja atbērtni). Apaļā akmens bruģa materiāla sagatavošana atkārtotai ieklāšanai. | CD-2; CD-3 | m2 | 88 |  |  | 0 |  |  | 0 | 0 | 0 | 0 | 0 | 0
1.19 |  | Esošā nedarbojošā siltumtīkla demontāža un aizvešana uz būvuzņēmēja atbērtni. Galu aizmūrēšana un tranšejas aizbēršana ar uzbēruma grunti. | CD-2; CD-3 | m | 86 |  |  | 0 |  |  | 0 | 0 | 0 | 0 | 0 | 0
1.20 |  | Esošās afišas konstrukcijas demontāža un atkārtota uzstādīšana |  | gb | 2 |  |  | 0 |  |  | 0 | 0 | 0 | 0 | 0 | 0
1.21 |  | Nederīgās augsnes kārtas noņemšana un aizvešana uz būvuzņēmēja atbērtni | CD-2; CD-3 | m3 | 85 |  |  | 0 |  |  | 0 | 0 | 0 | 0 | 0 | 0
2 | 35-00000 | Ceļa izbūves darbi
2.1 |  | 2.Zemes darbi (CD-4; CD-5; CD-6; CD-7)
2.2 |  | Zemes klātnes ierakuma būvniecība | CD-4; CD-5; CD-6; CD-7 | m3 | 290 |  |  | 0 |  |  | 0 | 0 | 0 | 0 | 0 | 0
2.3 |  | Zemes klātnes uzbēruma būvniecība (no objektā noraktā grunts materiāla un pievestā materiāla) | CD-4; CD-5; CD-6; CD-7 | m3 | 325 |  |  | 0 |  |  | 0 | 0 | 0 | 0 | 0 | 0
3 | 35-00000 | 3.Malu nostirprinājumu izbūve (CD-2; CD-3; CD-7)
3.1 |  | Betona apmales (BA 100.30.15), uz minerālmateriāla pamatnes un ar betona nostiprinājumu, uzstādīšana | CD-2; CD-3; CD-7 | m | 832 |  |  | 0 |  |  | 0 | 0 | 0 | 0 | 0 | 0
3.2 |  | Betona apmales (BA 100.22.15), uz minerālmateriāla pamatnes un ar betona nostiprinājumu, uzstādīšana | CD-2; CD-3; CD-7 | m | 297 |  |  | 0 |  |  | 0 | 0 | 0 | 0 | 0 | 0
3.3 |  | Betona apmales (BA 100.20.08), uz minerālmateriāla pamatnes un ar betona nostiprinājumu, uzstādīšana | CD-2; CD-3; CD-7 | m | 286 |  |  | 0 |  |  | 0 | 0 | 0 | 0 | 0 | 0
3.4 |  | Betona apmales (BA 100.30/22.15 KR), uz minerālmateriāla pamatnes un ar betona nostiprinājumu, uzstādīšana | CD-2; CD-3; CD-7 | m | 29 |  |  | 0 |  |  | 0 | 0 | 0 | 0 | 0 | 0
3.5 |  | Betona apmales (BA 100.30/22.15 L), uz minerālmateriāla pamatnes un ar betona nostiprinājumu, uzstādīšana | CD-2; CD-3; CD-7 | m | 28 |  |  | 0 |  |  | 0 | 0 | 0 | 0 | 0 | 0
3.6 |  | Iepriekš demontētās granīta apmales, uz minerālmateriāla pamatnes un ar betona nostiprinājumu, uzstādīšana (10-12cm virs brauktuves, 0-2cm virs brauktuves, slīpi - atbilstoši rasējumam) | CD-2; CD-3; CD-7 | m | 115 |  |  | 0 |  |  | 0 | 0 | 0 | 0 | 0 | 0
4 | 35-00000 | 4.Asfaltbetona brauktuves segas konstrukcijas izbūve (pilna konstrukcija) (CD-2; CD-3; CD-7)
4.1 |  | Salizturīgā kārta 40.0 cm biezumā, EV2≥80 MPa | CD-2; CD-3; CD-7 | m3 | 1415 |  |  | 0 |  |  | 0 | 0 | 0 | 0 | 0 | 0
4.2 |  | Minerālmateriāla maisījums 0/56, h=15.0 cm, (ar pamatu zem betona apmalēm),materiāla klase N-III | CD-2; CD-3; CD-7 | m2 | 3545 |  |  | 0 |  |  | 0 | 0 | 0 | 0 | 0 | 0
4.3 |  | Minerālmateriāla maisījums 0/45, h=10.0 cm, (ar pamatu zem betona apmalēm), materiāla klase N-II EV2≥130 Mpa | CD-2; CD-3; CD-7 | m2 | 3270 |  |  | 0 |  |  | 0 | 0 | 0 | 0 | 0 | 0
4.4 |  | Asfaltbetons AC 22 base/bin, minerālmateriālu klase S-IV h=8.0 cm | CD-2; CD-3; CD-7 | m2 | 2702 |  |  | 0 |  |  | 0 | 0 | 0 | 0 | 0 | 0
4.5 |  | Asfaltbetons AC 16 base/bin 70/100, minerālmateriālu klase S-IV h=6.0 cm | CD-2; CD-3; CD-7 | m2 | 2725 |  |  | 0 |  |  | 0 | 0 | 0 | 0 | 0 | 0
4.6 |  | Asfaltbetons AC 11 surf 50/70, minerālmateriālu klase S-III, h=4.0cm | CD-2; CD-3; CD-7 | m2 | 2725 |  |  | 0 |  |  | 0 | 0 | 0 | 0 | 0 | 0
5 | 35-00000 | 5.Asfaltbetona brauktuves segas konstrukcijas izbūve (daļēja konstrukcija); (CD-2; CD-3; CD-7)
5.1 |  | Minerālmateriāla maisījums 0/45, hvid=15.0 cm, materiāla klase N-II EV2≥130 Mpa | CD-2; CD-3; CD-7 | m2 | 3580 |  |  | 0 |  |  | 0 | 0 | 0 | 0 | 0 | 0
5.2 |  | Asfaltbetons AC 22 base/bin, minerālmateriālu klase S-IV h=8.0 cm | CD-2; CD-3; CD-7 | m2 | 2752 |  |  | 0 |  |  | 0 | 0 | 0 | 0 | 0 | 0
5.3 |  | Asfaltbetons AC 16 base/bin 70/100, minerālmateriālu klase S-IV h=6.0 cm | CD-2; CD-3; CD-7 | m2 | 2775 |  |  | 0 |  |  | 0 | 0 | 0 | 0 | 0 | 0
5.4 |  | Asfaltbetons AC 11 surf 50/70, minerālmateriālu klase S-III, h=4.0cm | CD-2; CD-3; CD-7 | m2 | 2775 |  |  | 0 |  |  | 0 | 0 | 0 | 0 | 0 | 0
6 | 35-00000 | 6.Betona bruģakmens brauktuves un stāvvietu segas konstrukcijas izbūve (CD-2; CD-3; CD-7)
6.1 |  | Salizturīgā kārta 30 cm biezumā | CD-2; CD-3; CD-7 | m3 | 215 |  |  | 0 |  |  | 0 | 0 | 0 | 0 | 0 | 0
6.2 |  | Minerālmateriāla maisījums 0/45, h=20.0 cm (ar pamatu zem betona apmalēm), materiāla klase N-III, EV2≥120 Mpa | CD-2; CD-3; CD-7 | m2 | 710 |  |  | 0 |  |  | 0 | 0 | 0 | 0 | 0 | 0
6.3 |  | Nesaistītu minerālmateriālu maisījuma izlīdzinošā kārta 0/5mm, h=3.0cm | CD-2; CD-3; CD-7 | m3 | 17 |  |  | 0 |  |  | 0 | 0 | 0 | 0 | 0 | 0
6.4 |  | Betona bruģakmens (KOPĀ) h=8.0 cm (200x100x80, pelēks) | CD-2; CD-3; CD-7 | m2 | 545 |  |  | 0 |  |  | 0 | 0 | 0 | 0 | 0 | 0
7 | 35-00000 | 7.Betona bruģakmens brauktuves segas konstrukcijas izbūve (Jāņa iela) (CD-2; CD-3; CD-7)
7.1 |  | Salizturīgā kārta 30 cm biezumā | CD-2; CD-3; CD-7 | m3 | 22 |  |  | 0 |  |  | 0 | 0 | 0 | 0 | 0 | 0
7.2 |  | Minerālmateriāla maisījums 0/45, h=20.0 cm (ar pamatu zem betona apmalēm), materiāla klase N-III, EV2≥120 Mpa | CD-2; CD-3; CD-7 | m2 | 72 |  |  | 0 |  |  | 0 | 0 | 0 | 0 | 0 | 0
7.3 |  | Nesaistītu minerālmateriālu maisījuma izlīdzinošā kārta 0/5mm, h=3.0cm | CD-2; CD-3; CD-7 | m3 | 2 |  |  | 0 |  |  | 0 | 0 | 0 | 0 | 0 | 0
7.4 |  | Betona bruģakmens (KOPĀ) h=8.0 cm (materiālu tips atbilstoši esošajam Jāņa ielas segumam) | CD-2; CD-3; CD-7 | m2 | 55 |  |  | 0 |  |  | 0 | 0 | 0 | 0 | 0 | 0
8 | 35-00000 | 8.Dabīgā kaltā amens brauktuves (stāvvietas) segas konstrukcijas izbūve (CD-2; CD-3; CD-7)
8.1 |  | Salizturīgā kārta 30.0 cm biezumā | CD-2; CD-3; CD-7 | m3 | 38 |  |  | 0 |  |  | 0 | 0 | 0 | 0 | 0 | 0
8.2 |  | Minerālmateriāla maisījums 0/45, h=20.0 cm (ar pamatu zem betona apmalēm), materiāla klase N-III, EV2≥120 Mpa | CD-2; CD-3; CD-7 | m2 | 128 |  |  | 0 |  |  | 0 | 0 | 0 | 0 | 0 | 0
8.3 |  | Smilts izlīdzinošā kārta, h=6.0cm | CD-2; CD-3; CD-7 | m3 | 6 |  |  | 0 |  |  | 0 | 0 | 0 | 0 | 0 | 0
8.4 |  | Dabīgais kaltais bruģakmens h=10-18cm (atgūtais materiāls) | CD-2; CD-3; CD-7 | m2 | 99 |  |  | 0 |  |  | 0 | 0 | 0 | 0 | 0 | 0
9 | 35-00000 | 9.Dabīgā kaltā amens brauktuves segas konstrukcijas izbūve (Pasta iela) (CD-2; CD-3; CD-7)
9.1 |  | Salizturīgā kārta 30.0 cm biezumā | CD-2; CD-3; CD-7 | m3 | 19 |  |  | 0 |  |  | 0 | 0 | 0 | 0 | 0 | 0
9.2 |  | Minerālmateriāla maisījums 0/45, h=20.0 cm (ar pamatu zem betona apmalēm), materiāla klase N-III, EV2≥120 Mpa | CD-2; CD-3; CD-7 | m2 | 63 |  |  | 0 |  |  | 0 | 0 | 0 | 0 | 0 | 0
9.3 |  | Smilts izlīdzinošā kārta, h=6.0cm | CD-2; CD-3; CD-7 | m3 | 3 |  |  | 0 |  |  | 0 | 0 | 0 | 0 | 0 | 0
9.4 |  | Dabīgais kaltais bruģakmens h=10-18cm (atgūtais un Pasūtītāja materiāls) | CD-2; CD-3; CD-7 | m2 | 48 |  |  | 0 |  |  | 0 | 0 | 0 | 0 | 0 | 0
10 | 35-00000 | 10.Dabīgā apaļakamens brauktuves segas konstrukcijas izbūve (CD-2; CD-3; CD-7)
10.1 |  | Salizturīgā kārta 40.0 cm biezumā, EV2≥80 MPa | CD-2; CD-3; CD-7 | m3 | 65 |  |  | 0 |  |  | 0 | 0 | 0 | 0 | 0 | 0
10.2 |  | Minerālmateriāla maisījums 0/56, h=15.0 cm, (ar pamatu zem betona apmalēm),materiāla klase N-III | CD-2; CD-3; CD-7 | m2 | 136 |  |  | 0 |  |  | 0 | 0 | 0 | 0 | 0 | 0
10.3 |  | Minerālmateriāla maisījums 0/45, h=10.0 cm, (ar pamatu zem betona apmalēm), materiāla klase N-II EV2≥130 Mpa | CD-2; CD-3; CD-7 | m2 | 161 |  |  | 0 |  |  | 0 | 0 | 0 | 0 | 0 | 0
10.4 |  | Smilts izlīdzinošā kārta, h=6.0cm | CD-2; CD-3; CD-7 | m3 | 9.7 |  |  | 0 |  |  | 0 | 0 | 0 | 0 | 0 | 0
10.5 |  | Apaļais akmens bruģis d=10-18cm (Būvuzņēmēja materiāls) | CD-2; CD-3; CD-7 | m2 | 124 |  |  | 0 |  |  | 0 | 0 | 0 | 0 | 0 | 0
11 | 35-00000 | 11. Ceļa aprīkojums un labiekārtojums
11.1 |  | Visa veida stabu (gājēju plūsmas zonā) – luksoforu, ceļa zīmju, reklāmu, apgaismojumu – aplīmēšana ar dzeltenu, neatstarojošu lentu 1600mm, 1400mm un 350mm augstumā virs zemes. Visiem krāsojumiem vai lentām jābūt ~5 cm platā joslā. |  | kpl | 1 |  |  | 0 |  |  | 0 | 0 | 0 | 0 | 0 | 0
11.2 |  | Komunikāciju aku vāku, kapju pacelšana/nolaišana līdz projektā norādītajām augstumatzīmēm | CD-4; CD-5 | kpl | 21 |  |  | 0 |  |  | 0 | 0 | 0 | 0 | 0 | 0
11.3 |  | Uz apmales uzstādāmi atstarojošie elementi baltā krāsā | CD-2; CD-3 | gb | 9 |  |  | 0 |  |  | 0 | 0 | 0 | 0 | 0 | 0
11.4 |  | Tramvaju luksofora 7.tipa (GED), ar kronšteinu montāža uz esošiem statiem (ar balsteņa pagarinājumu) | CD-2; CD-3 | kpl | 1 |  |  | 0 |  |  | 0 | 0 | 0 | 0 | 0 | 0
11.5 |  | Luksofora statnes ar kontaktspaili montāža un iepriekš demontēto transporta un gājēju luksoforu atkārtota uzstādīšana | CD-2; CD-3 | kpl | 1 |  |  | 0 |  |  | 0 | 0 | 0 | 0 | 0 | 0
11.6 |  | Esošo inženierkomunikāciju akas vāka nomaiņa (demontējot akas vāku ar dzelzsbetona riņķi un aizvedot to uz Būvuzņēmēja atbērtni) uz "peldošā tipa", 12,5t kabeļakas vāku ar dzelzsbetona riņķiem, un āķu nostiprināšanu |  | kpl | 4 |  |  | 0 |  |  | 0 | 0 | 0 | 0 | 0 | 0
11.7 |  | Esošo inženierkomunikāciju akas vāka nomaiņa (demontējot akas vāku ar dzelzsbetona riņķi un aizvedot to uz Būvuzņēmēja atbērtni) uz "peldošā tipa", 12,5t kabeļakas vāku ar dzelzsbetona riņķiem, un āķu nostiprināšanu - ar Lattelecom logo |  | kpl | 10 |  |  | 0 |  |  | 0 | 0 | 0 | 0 | 0 | 0
11.8 |  | Esošo inženierkomunikāciju akas vāka nomaiņa (demontējot akas vāku ar dzelzsbetona riņķi un aizvedot to uz Būvuzņēmēja atbērtni) uz "peldošā tipa", 40,0t kabeļakas vāku ar dzelzsbetona riņķiem, un āķu nostiprināšanu - ar Lattelecom logo |  | kpl | 5 |  |  | 0 |  |  | 0 | 0 | 0 | 0 | 0 | 0
11.9 |  | Esošo inženierkomunikāciju akas vāka nomaiņa (demontējot akas vāku ar dzelzsbetona riņķi un aizvedot to uz Būvuzņēmēja atbērtni) uz "peldošā tipa", 40,0t kabeļakas vāku ar dzelzsbetona riņķiem, un āķu nostiprināšanu |  | kpl | 1 |  |  | 0 |  |  | 0 | 0 | 0 | 0 | 0 | 0
11.10 |  | Kabeļu cauruļu blīvēšana kabeļakās |  | kpl | 19 |  |  | 0 |  |  | 0 | 0 | 0 | 0 | 0 | 0
11.11 |  | Atsegto ēkas pamatu apmešana un krāsošana atbilstoši esošajam fasādes risinājumam. |  | kpl | 1 |  |  | 0 |  |  | 0 | 0 | 0 | 0 | 0 | 0
11.12 |  | Iepriekš demontēto ceļa zīmju balstu un vairogu atkārtota uzstādīšana (pārbūve) | CD-2; CD-3 | kpl | 15 |  |  | 0 |  |  | 0 | 0 | 0 | 0 | 0 | 0
11.13 |  | Ceļa zīmju balsta uzstādīšana | CD-2; CD-3 | gb | 12 |  |  | 0 |  |  | 0 | 0 | 0 | 0 | 0 | 0
11.14 |  | Ceļa zīmes vairoga (ar metālisku pamatni), ar stiprinājumu, izgatavošana un uzstādīšana uz ceļa zīmju vai apgaismojuma balsta | CD-2; CD-3 | gb | 36 |  |  | 0 |  |  | 0 | 0 | 0 | 0 | 0 | 0
11.15 |  | Ceļa zīmes vairoga (ar metālisku pamatni), ar stiprinājumu, izgatavošana un uzstādīšana uz kontakttīklu atsaites | CD-2; CD-3 | gb | 3 |  |  | 0 |  |  | 0 | 0 | 0 | 0 | 0 | 0
11.16 |  | Iepriekš demontēto informatīvo ceļa zīmju atkārtota uzstādīšana |  | kpl | 1 |  |  | 0 |  |  | 0 | 0 | 0 | 0 | 0 | 0
11.17 |  | Ceļa horizontālie apzīmējumi (plastikāta), balts | CD-2; CD-3 | m2 | 535 |  |  | 0 |  |  | 0 | 0 | 0 | 0 | 0 | 0
11.18 |  | Ceļa horizontālie apzīmējumi (plastikāta), dzeltens | CD-2; CD-3 | m2 | 3 |  |  | 0 |  |  | 0 | 0 | 0 | 0 | 0 | 0
11.19 |  | Stiklotas pieturvietas nojumes (ar pamatni un aprīkojumu) komplekta uzstādīšana | TS-5; TS-6 | kpl | 2 |  |  | 0 |  |  | 0 | 0 | 0 | 0 | 0 | 0
11.20 |  | Norobežojošo stabiņu, ar pamatni, uzstādīšana | TS-5; TS-6 | kpl | 6 |  |  | 0 |  |  | 0 | 0 | 0 | 0 | 0 | 0
11.21 |  | Soliņu, ar pamatni, uzstādīšana | TS-5; TS-6 | kpl | 12 |  |  | 0 |  |  | 0 | 0 | 0 | 0 | 0 | 0
11.22 |  | Atkritumu tvertņu, ar pamatni, uzstādīšana | TS-5; TS-6 | kpl | 16 |  |  | 0 |  |  | 0 | 0 | 0 | 0 | 0 | 0
11.23 |  | Norobežojoša barjeras (Liepājas), ar pamatni, marka rasējumos 'm-1', uzstādīšana | TS-5; TS-6 | m | 19 |  |  | 0 |  |  | 0 | 0 | 0 | 0 | 0 | 0
11.24 |  | Norobežojoša barjeras (pēc tilta barjeras parauga), ar pamatni, marka rasējumos 'm-2', uzstādīšana | TS-5; TS-6 | m | 42 |  |  | 0 |  |  | 0 | 0 | 0 | 0 | 0 | 0
11.25 |  | Lūku vāku līmeņošana pie ēkas Lielā ielā 12 pēc projektējamām seguma augstuma atzīmēm | TS-5; TS-6 | kpl | 10 |  |  | 0 |  |  | 0 | 0 | 0 | 0 | 0 | 0
11.26 | 31-00000 | Zāliena izveide no augsnes, h=15cm apsējot ar zāliena sēklām, 30g/m2 | TS-5; TS-6 | m2 | 584 |  |  | 0 |  |  | 0 | 0 | 0 | 0 | 0 | 0
11.27 |  | Apstādījumu dobju izveide (augsne dekoratīvo augu stādīšanai h=50cm, mizu mulča, h=10cm) | TS-4 | m2 | 159 |  |  | 0 |  |  | 0 | 0 | 0 | 0 | 0 | 0
11.28 |  | Koku stādīšana, iekļaujot stādmateriālu un materiālus augšanas nodrošināšnai | TS-4 | gb | 4 |  |  | 0 |  |  | 0 | 0 | 0 | 0 | 0 | 0
11.29 |  | Krūmu stādīšana iepriekš sagatavotajās apstādījumu dobēs. Krūmu stādi - Juniperus chinensis 'Parsonii', konteinerstāds 5l | TS-4 | gb | 32 |  |  | 0 |  |  | 0 | 0 | 0 | 0 | 0 | 0
11.30 |  | Krūmu stādīšana iepriekš sagatavotajās apstādījumu dobēs. Krūmu stādi - Berberis thunbergii 'Orange Rocket', konteinerstāds, 3l | TS-4 | gb | 167 |  |  | 0 |  |  | 0 | 0 | 0 | 0 | 0 | 0
11.31 |  | Krūmu stādīšana iepriekš sagatavotajās apstādījumu dobēs. Krūmu stādi - Stephanandra incisa 'Crispa', konteinerstāds, 1l | TS-4 | gb | 252 |  |  | 0 |  |  | 0 | 0 | 0 | 0 | 0 | 0
11.32 |  | Ziemciešu stādīšana, iekļaujot stādmateriālu | TS-4 | gb | 320 |  |  | 0 |  |  | 0 | 0 | 0 | 0 | 0 | 0
KOPĀ | [11 empty] | 0 | 0 | 0 | 0 | 0
Materiālu, būvgružu transporta izdevumi* | [13 empty] | 0 |  | 0
Tiešās izmaksas kopā: | [11 empty] | 0 | 0 | 0 | 0 | 0
Piezīme. * demontāžas un grunts apmaiņas darbiem
|  |  | Sastādīja: | 0
(paraksts un tā atšifrējums, amats, uzņēmuma nosaukums, datums)
|  |  | Pārbaudīja: | 0
(paraksts un tā atšifrējums, amats, uzņēmuma nosaukums, datums)
Sertifikāta Nr.
Note on L122: Ievadīt ciparu ar % zīmi (piemēram - 5%)

## 4_ietve
|  | LOKĀLĀ TĀME NR. | 4.
Ceļu daļa ; ietves posmā no Fr.Brīvzemnieka ielas līdz Tramvaja tiltam. 1.KĀRTA
(darba veids vai konstruktīvā elementa nosaukums)
Būves nosaukums: Tramvaju līnijas pieguļošās teritorijas kompleksa rekonstrukcija Liepājā.
Objekta nosaukums: „Tramvaju līnijas pieguļošās teritorijas kompleksa rekonstrukcija Liepājā." 1.kārta
Objekta adrese: Kaiju ielas, Rīgas ielas un Jaunās ostmalas krustojums, Tramvaja tilts, Jūras ielas, K.Zāles laukuma un Lielās ielas krustojums, Lielā iela posmā no Jūras ielas līdz Fr.Brīvzemnieka ielai (laukums pirms Liepājas universitātes), Vecā ostmala 39, Liepājā.
Pasūtījuma Nr. LT/2017/2
Tāme sastādīta 2016.gada tirgus cenās, pamatojoties uz CD daļas rasējumiem.
[12 empty] | Tāmes izmaksas, EUR |  | 0
[12 empty] | Tāme sastādīta |  | 0
Nr.p.k. | Kods | Darba nosaukums | Rasējuma Nr. | Mērvienība | Daudzums | Vienības izmaksas | [5 empty] | Kopā uz visu apjomu
[6 empty] | Laika norma (c/h) | Darba samaksas likme (euro/h) | Darba alga (euro) | Materiāli (euro) | Mehānismi (euro) | Kopā (euro) | Darbietilpība (c/h) | Darba alga (euro) | Materiāli (euro) | Mehānismi (euro) | Summa (euro)
1 | 2 | 3 | 4 | 5 | 6 | 7 | 8 | 9 | 10 | 11 | 12 | 13 | 14 | 15 | 16 | 17
| 35-00000 | 1.KĀRTA ietves posmā no Fr.Brīvzemnieka ielas līdz Tramvaja tiltam
1 |  | 1.Betona bruģakmens ietves segas konstrukcijas izbūve (CD-2; CD-3; CD-7) | CD-2; CD-3; CD-7
1.1 |  | Salizturīgā kārta 30 cm biezumā |  | m3 | 1270 |  |  | 0 |  |  | 0 | 0 | 0 | 0 | 0 | 0
1.2 |  | Minerālmateriāla maisījums 0/32p, h=15.0 cm (ar pamatu zem betona apmalēm) |  | m2 | 4240 |  |  | 0 |  |  | 0 | 0 | 0 | 0 | 0 | 0
1.3 |  | Nesaistītu minerālmateriālu maisījuma izlīdzinošā kārta 0/5mm, h=3.0cm |  | m3 | 128 |  |  | 0 |  |  | 0 | 0 | 0 | 0 | 0 | 0
1.4 |  | Vadlīniju bruģis, 200x100x60mm, balts | TS-5; TS-6 | m2 | 245 |  |  | 0 |  |  | 0 | 0 | 0 | 0 | 0 | 0
1.5 |  | Reljefa bruģis ('pumpas'), 200x100x60mm, dzeltens | TS-5; TS-6 | m2 | 44 |  |  | 0 |  |  | 0 | 0 | 0 | 0 | 0 | 0
1.6 |  | Bruģa raksta veids 'A' (120x120x60mm, ar noapaļotiem stūriem, pelēks) | TS-5; TS-6 | m2 | 41 |  |  | 0 |  |  | 0 | 0 | 0 | 0 | 0 | 0
1.7 |  | Raksta veids 'B' (200x100x60mm, ar fāzēm, pelēks-67%, sarkans-33%) | TS-5; TS-6 | m2 | 306 |  |  | 0 |  |  | 0 | 0 | 0 | 0 | 0 | 0
1.8 |  | Raksta veids 'C' (200x100x60mm, ar fāzēm, pelēks-89%; 100x100x60mm, ar fāzēm, pelēks-5%, sarkans-5%, melns-4%) | TS-5; TS-6 | m2 | 780 |  |  | 0 |  |  | 0 | 0 | 0 | 0 | 0 | 0
1.9 |  | Raksta veids 'D' (200x100x60mm, ar fāzēm, melns-89%; 100x100x60mm, ar fāzēm, pelēks-4%, sarkans-7%) | TS-5; TS-6 | m2 | 640.5 |  |  | 0 |  |  | 0 | 0 | 0 | 0 | 0 | 0
1.10 |  | Raksta veids 'E' (200x100x60mm, ar fāzēm, pelēks-83%, sarkans-17%) | TS-5; TS-6 | m2 | 871 |  |  | 0 |  |  | 0 | 0 | 0 | 0 | 0 | 0
1.11 |  | Raksta veids 'F' (200x100x60mm, ar fāzēm, pelēks ) | TS-5; TS-6 | m2 | 211 |  |  | 0 |  |  | 0 | 0 | 0 | 0 | 0 | 0
1.12 |  | Raksta veids 'G' (200x100x60mm, ar fāzēm, pelēks) | TS-5; TS-6 | m2 | 2.5 |  |  | 0 |  |  | 0 | 0 | 0 | 0 | 0 | 0
1.13 |  | Raksta veids 'H' (240x160x60mm, bez fāzēm, pelēks) | TS-5; TS-6 | m2 | 105 |  |  | 0 |  |  | 0 | 0 | 0 | 0 | 0 | 0
1.14 |  | Bruģis ar fāzēm, 200x100x60mm, balts | TS-5; TS-6 | m2 | 14 |  |  | 0 |  |  | 0 | 0 | 0 | 0 | 0 | 0
1.15 |  | Betona bruģakmens ar veloceliņu piktogrammu, 240x320x60mm | TS-5; TS-6 | gab. | 8 |  |  | 0 |  |  | 0 | 0 | 0 | 0 | 0 | 0
1.16 |  | Betona bruģakmens ar nots piktogrammu, 200x100x60mm | TS-5; TS-6 | gab. | 51 |  |  | 0 |  |  | 0 | 0 | 0 | 0 | 0 | 0
1.17 |  | Betona bruģakmens ar nots DO piktogrammu, 400x400x80mm | TS-5; TS-6 | gab. | 1 |  |  | 0 |  |  | 0 | 0 | 0 | 0 | 0 | 0
1.18 |  | Betona bruģakmens ar nots SI piktogrammu, 400x400x80mm | TS-5; TS-6 | gab. | 1 |  |  | 0 |  |  | 0 | 0 | 0 | 0 | 0 | 0
1.19 |  | Ēku pamatu hidroizolācijas Secudrain WD vai analoga izbūve | CD-2; CD-3; CD-7 | m2 | 405 |  |  | 0 |  |  | 0 | 0 | 0 | 0 | 0 | 0
2 | 35-00000 | 2.Dabīgā apaļakamens ietves segas konstrukcijas izbūve (CD-2; CD-3; CD-7) | CD-2; CD-3; CD-7
2.1 |  | Salizturīgā kārta 30 cm biezumā |  | m3 | 146 |  |  | 0 |  |  | 0 | 0 | 0 | 0 | 0 | 0
2.2 |  | Minerālmateriāla maisījums 0/32p, h=15.0 cm (ar pamatu zem betona apmalēm) |  | m2 | 485 |  |  | 0 |  |  | 0 | 0 | 0 | 0 | 0 | 0
2.3 |  | Smilts izlīdzinošā kārta, h=6.0cm |  | m3 | 29 |  |  | 0 |  |  | 0 | 0 | 0 | 0 | 0 | 0
2.4 |  | Apaļakmens bruģa ieklāšana, Æ 10-18 cm (Būvuzņēmēja materiāls) | TS-5; TS-6 | m2 | 373 |  |  | 0 |  |  | 0 | 0 | 0 | 0 | 0 | 0
2.5 |  | Šķeltā akmens bruģa ieklāšana, 100x100x100mm | TS-5; TS-6 | m2 | 12 |  |  | 0 |  |  | 0 | 0 | 0 | 0 | 0 | 0
3 | 35-00000 | 3.Asfaltbetona ietves segas konstrukcijas izbūve (CD-2; CD-3; CD-7) | CD-2; CD-3; CD-7
3.1 |  | Salizturīgā kārta 30 cm biezumā |  | m3 | 2.5 |  |  | 0 |  |  | 0 | 0 | 0 | 0 | 0 | 0
3.2 |  | Minerālmateriāla maisījums 0/32p, h=15.0 cm (ar pamatu zem betona apmalēm) |  | m2 | 8 |  |  | 0 |  |  | 0 | 0 | 0 | 0 | 0 | 0
3.3 |  | Asfaltbetons AC 8 surf , h=4.0cm |  | m2 | 8 |  |  | 0 |  |  | 0 | 0 | 0 | 0 | 0 | 0
KOPĀ | [11 empty] | 0 | 0 | 0 | 0 | 0
Materiālu, būvgružu transporta izdevumi* | [13 empty] | 0 |  | 0
Tiešās izmaksas kopā: | [11 empty] | 0 | 0 | 0 | 0 | 0
Piezīme. * demontāžas un grunts apmaiņas darbiem
|  |  | Sastādīja: | 0
(paraksts un tā atšifrējums, amats, uzņēmuma nosaukums, datums)
|  |  | Pārbaudīja: | 0
(paraksts un tā atšifrējums, amats, uzņēmuma nosaukums, datums)
Sertifikāta Nr.
Note on L49: Ievadīt ciparu ar % zīmi (piemēram - 5%)

## 5_EL_apgaism.A
|  | LOKĀLĀ TĀME NR. | 5.
Elektroapgāde. Ārējais apgaismojums. 1.KĀRTA - ATTIECINĀMĀS IZMAKSAS
(darba veids vai konstruktīvā elementa nosaukums)
Būves nosaukums: Tramvaju līnijas pieguļošās teritorijas kompleksa rekonstrukcija Liepājā.
Objekta nosaukums: „Tramvaju līnijas pieguļošās teritorijas kompleksa rekonstrukcija Liepājā." 1.kārta
Objekta adrese: Kaiju ielas, Rīgas ielas un Jaunās ostmalas krustojums, Tramvaja tilts, Jūras ielas, K.Zāles laukuma un Lielās ielas krustojums, Lielā iela posmā no Jūras ielas līdz Fr.Brīvzemnieka ielai (laukums pirms Liepājas universitātes), Vecā ostmala 39, Liepājā.
Pasūtījuma Nr. LT/2017/2
Tāme sastādīta 2016.gada tirgus cenās, pamatojoties uz ELT daļas rasējumiem.
[12 empty] | Tāmes izmaksas, EUR |  | 0
[12 empty] | Tāme sastādīta |  | 0
Nr.p.k. | Kods | Darba nosaukums | Rasējuma Nr. | Mērvienība | Daudzums | Vienības izmaksas | [5 empty] | Kopā uz visu apjomu
[6 empty] | Laika norma (c/h) | Darba samaksas likme (euro/h) | Darba alga (euro) | Materiāli (euro) | Mehānismi (euro) | Kopā (euro) | Darbietilpība (c/h) | Darba alga (euro) | Materiāli (euro) | Mehānismi (euro) | Summa (euro)
1 | 2 | 3 | 4 | 5 | 6 | 7 | 8 | 9 | 10 | 11 | 12 | 13 | 14 | 15 | 16 | 17
1 | 22-00000 | Apgaismojuma sadalnes | S.10; ELT-1-ELT-8
1.1 |  | Bedres rakšana un aizbēršana sadalnes pamatam |  | gb. | 2 |  |  | 0 |  |  | 0 | 0 | 0 | 0 | 0 | 0
1.2 |  | Apgaismojum sadalnes AS-512 kompl. uzstādīšanai gruntī kpl. ar 5 drosinātājslēdžiem, pamatni, slēdzeni, CDC 420, Jauda, vai ekvivalents (ekvivalenti materiāli jāsaskaņo ar projekta autoru un Pasūtītāju) |  | kpl. | 1 |  |  | 0 |  |  | 0 | 0 | 0 | 0 | 0 | 0
1.3 |  | Drošinātāju 40A, NH-00 uzstādīšana sadalnē |  | gb. | 3 |  |  | 0 |  |  | 0 | 0 | 0 | 0 | 0 | 0
1.4 |  | Drošinātājs, naži, NH-00 montāža sadalnē |  | gb. | 6 |  |  | 0 |  |  | 0 | 0 | 0 | 0 | 0 | 0
1.5 |  | Drošinātājs, naži, NH-00, pārslēgumu veikšanai |  | gb. | 3 |  |  | 0 |  |  | 0 | 0 | 0 | 0 | 0 | 0
|  | Sadalņu zemējuma kontūra izveide t.sk.: |  | kpl. | 1 |  |  | 0 |  |  | 0 | 0 | 0 | 0 | 0 | 0
1.6 |  | Izolēts vads, H07V-K 1x16mm² |  | m | 2 |  |  | 0 |  |  | 0 | 0 | 0 | 0 | 0 | 0
1.7 |  | Kabeļu kurpe, SAL 1.27 |  | gb. | 2 |  |  | 0 |  |  | 0 | 0 | 0 | 0 | 0 | 0
1.8 |  | Cinkots zemējuma apaļdzelzs, St/Zn ∅10mm |  | m | 3 |  |  | 0 |  |  | 0 | 0 | 0 | 0 | 0 | 0
1.9 |  | Cinkots zemējuma elektrods, St/Zn ∅20mm, L=1,5m |  | gb. | 2 |  |  | 0 |  |  | 0 | 0 | 0 | 0 | 0 | 0
1.10 |  | Stieņa spice, TE 20 |  | gb. | 1 |  |  | 0 |  |  | 0 | 0 | 0 | 0 | 0 | 0
1.11 |  | Zemēšanas kopne, R≤30Ω |  | kpl. | 1 |  |  | 0 |  |  | 0 | 0 | 0 | 0 | 0 | 0
1.12 |  | Apgaismojum sadalnes AS-513 kompl. uzstādīšanai gruntī , Jauda, vai ekvivalents (ekvivalenti materiāli jāsaskaņo ar projekta autoru un Pasūtītāju),. kpl. ar 5 drosinātājslēdžiem, pamatni, slēdzeni, CDC 420 |  | kpl. | 1 |  |  | 0 |  |  | 0 | 0 | 0 | 0 | 0 | 0
1.13 |  | Drošinātāju 50A, NH-00 uzstādīšana sadalnē |  | gb. | 6 |  |  | 0 |  |  | 0 | 0 | 0 | 0 | 0 | 0
1.14 |  | Drošinātāju līstes Drošinātājs, naži, NH-00 montāža sadalnē |  | gb. | 3 |  |  | 0 |  |  | 0 | 0 | 0 | 0 | 0 | 0
1.15 |  | Drošinātājs, naži, NH-00, pārslēgumu veikšanai |  | gb. | 3 |  |  | 0 |  |  | 0 | 0 | 0 | 0 | 0 | 0
1.16 |  | ZS kabeļa no 16mm² montāža sadalnē |  | gb. | 11 |  |  | 0 |  |  | 0 | 0 | 0 | 0 | 0 | 0
|  | Sadalņu zemējuma kontūra izveide t.sk.: |  | kpl. | 1 |  |  | 0 |  |  | 0 | 0 | 0 | 0 | 0 | 0
1.17 |  | Izolēts vads, H07V-K 1x16mm² |  | m | 2 |  |  | 0 |  |  | 0 | 0 | 0 | 0 | 0 | 0
1.18 |  | Kabeļu kurpe, SAL 1.27 |  | gb. | 2 |  |  | 0 |  |  | 0 | 0 | 0 | 0 | 0 | 0
1.19 |  | Cinkots zemējuma apaļdzelzs, St/Zn ∅10mm |  | m | 3 |  |  | 0 |  |  | 0 | 0 | 0 | 0 | 0 | 0
1.20 |  | Cinkots zemējuma elektrods, St/Zn ∅20mm, L=1,5m |  | gb. | 2 |  |  | 0 |  |  | 0 | 0 | 0 | 0 | 0 | 0
1.21 |  | Stieņa spice, TE 20 |  | gb. | 1 |  |  | 0 |  |  | 0 | 0 | 0 | 0 | 0 | 0
1.22 |  | Zemēšanas kopne, R≤30Ω |  | kpl. | 1 |  |  | 0 |  |  | 0 | 0 | 0 | 0 | 0 | 0
2 | 22-00000 | Apgaismojuma aprīkojums | S.10; ELT-1-ELT-8
2.1 |  | Bedres rakšana un aizbēršana apg. staba pamatam |  | gb. | 15 |  |  | 0 |  |  | 0 | 0 | 0 | 0 | 0 | 0
2.2 |  | Apg. balsta pamata H=6m montāža gatavā bedrē |  | gb. | 15 |  |  | 0 |  |  | 0 | 0 | 0 | 0 | 0 | 0
2.3 |  | Apgaismojuma balsta uzstādīšana, cinkots konisks (3mm) kpl. ar montāžas izstrādājumiem ( Gumijas blīve apg. balsta 4-10m stiprināšanai), uzstādīšanai zemē, H=6,5m (6,0m virs zemes) ∅60 |  | kpl. | 15 |  |  | 0 |  |  | 0 | 0 | 0 | 0 | 0 | 0
2.4 |  | LED gaismekļu montāža kpāreju apgaismošanai 137W 15574lm, 5700K, CRI 70%, cosφ 0.91, IK08, IP54, VIZULO STORK LITTLE BROTHER 137 W 5700 K Right pedestrian, kpl. ar gaismekļa ķermeņiem, spuldzēm) |  | kpl. | 12 |  |  | 0 |  |  | 0 | 0 | 0 | 0 | 0 | 0
2.5 |  | LED gaismeklis kpāreju apgaismošanai 102W ; kpl. ar gaismekļa ķermeņiem, spuldzēm) 10651lm, 5700K, CRI 70%, cosφ 0.91, IK08, IP54, VIZULO STORK LITTLE BROTHER 102 W 5700 K Right pedestrian |  | kpl. | 4 |  |  | 0 |  |  | 0 | 0 | 0 | 0 | 0 | 0
2.6 |  | LED gaismeklis kpāreju apgaismošanai 68W ; kpl. ar gaismekļa ķermeņiem, spuldzēm) 7083lm, 5700K, CRI 70%, cosφ 0.91, IK08, IP54, VIZULO STORK LITTLE BROTHER 68 W 5700 K Right pedestrian |  | kpl. | 2 |  |  | 0 |  |  | 0 | 0 | 0 | 0 | 0 | 0
2.7 |  | Apg. pārejas gaismekļa H=6m uzstādīšana uz proj. TKT balsta (kpl. ar apskavu, gaismekļa ķermeņiem, spuldzēm) |  | kpl. | 3 |  |  | 0 |  |  | 0 | 0 | 0 | 0 | 0 | 0
2.8 |  | Kabeļa ar Cu dzīslām 1/0,6 kV, NYY-J 3x1,5 mm² montāža apgaismojuma balstā |  | m | 108 |  |  | 0 |  |  | 0 | 0 | 0 | 0 | 0 | 0
2.9 |  | Elektrosadalne balstā ar C 6A automātslēdzi, IP54 |  | gb. | 18 |  |  | 0 |  |  | 0 | 0 | 0 | 0 | 0 | 0
2.10 |  | Nozarošanas spaiļu komplekts, SV15 |  | gb. | 18 |  |  | 0 |  |  | 0 | 0 | 0 | 0 | 0 | 0
2.11 |  | Luksaforu pārcelšana uz apvienotiem apg. un luksafora balsta |  | gb. | 5 |  |  | 0 |  |  | 0 | 0 | 0 | 0 | 0 | 0
3 | 22-00000 | Kabeļu trase | S.10; ELT-1-ELT-8
3.1 |  | Tranšejas rakšana un aizbēršana viena līdz divu kabeļu (caurules) guldīšanai 0.7m dziļumā, liekās grunts aizvešana uz būvuzņēmēja atbērtni. |  | m | 223 |  |  | 0 |  |  | 0 | 0 | 0 | 0 | 0 | 0
3.2 |  | Tranšejas rakšana un aizbēršana viena līdz divu kabeļu (caurules) guldīšanai 1m dziļumā, liekās grunts aizvešana uz būvuzņēmēja atbērtni. |  | m | 105 |  |  | 0 |  |  | 0 | 0 | 0 | 0 | 0 | 0
3.3 |  | Tranšejas rakšana un aizbēršana trīs līdz četru kabeļu (caurules) guldīšanai 0.7m dziļumā, liekās grunts aizvešana uz būvuzņēmēja atbērtni. |  | m | 16 |  |  | 0 |  |  | 0 | 0 | 0 | 0 | 0 | 0
3.4 |  | Tranšejas rakšana un aizbēršana viena līdz divu kabeļu (caurules) guldīšanai 0.7m dziļumā ar rokām, liekās grunts aizvešana uz būvuzņēmēja atbērtni. |  | m | 60 |  |  | 0 |  |  | 0 | 0 | 0 | 0 | 0 | 0
3.5 |  | Smlšu spilvena (Celtniecības smiltis) veidošanai zem kabeļa |  | m³ | 40 |  |  | 0 |  |  | 0 | 0 | 0 | 0 | 0 | 0
3.6 |  | Kabeļa aizsargcaurule kpl. ar buksieri un nosegvākiem, PE ∅110, 1250 N ieguldīšana gatavā tranšejā |  | m | 150 |  |  | 0 |  |  | 0 | 0 | 0 | 0 | 0 | 0
3.7 |  | Kabeļa aizsargcaurule kpl. ar buksieri un nosegvākiem, PE ∅110, 450 N ieguldīšana gatavā tranšejā |  | m | 235 |  |  | 0 |  |  | 0 | 0 | 0 | 0 | 0 | 0
3.8 |  | Kabeļa ar Al dzīslām 1/0,6 kV, AXMK 4x16mm² montāža |  | m | 35 |  |  | 0 |  |  | 0 | 0 | 0 | 0 | 0 | 0
3.9 |  | Kabeļa ar Al dzīslām 1/0,6 kV, AXMK 4x50mm² montāža |  | m | 75 |  |  | 0 |  |  | 0 | 0 | 0 | 0 | 0 | 0
3.10 |  | Kabeļa ar Al dzīslām 1/0,6 kV, AXMK 4x35mm² montāža |  | m | 371 |  |  | 0 |  |  | 0 | 0 | 0 | 0 | 0 | 0
3.11 |  | ZS kabeļa līdz 35 mm² ievēršana caurulē |  | m | 385 |  |  | 0 |  |  | 0 | 0 | 0 | 0 | 0 | 0
3.12 |  | Ekspluatācijā esoša kabeļa kabeļa pārcelšana - bez sprieguma |  | m | 20 |  |  | 0 |  |  | 0 | 0 | 0 | 0 | 0 | 0
3.13 |  | 0,4kV kabeļa gala apdare montaža 4- dzīslu kabeļiem ar plastmasas izolāciju 25 - 70 mm², EPKT-0031-L12 |  | kpl. | 32 |  |  | 0 |  |  | 0 | 0 | 0 | 0 | 0 | 0
3.14 |  | Izolējošā caurulīte kabelim ar šķērsgriezumu 4-35mm², EN-CGPT-12/ 4-0 |  | kpl. | 32 |  |  | 0 |  |  | 0 | 0 | 0 | 0 | 0 | 0
3.15 |  | Manšete kabelim ar šķērsgriezumu 4-35mm², MWTM-16/ 5- 50/S |  | kpl. | 32 |  |  | 0 |  |  | 0 | 0 | 0 | 0 | 0 | 0
3.16 |  | 0,4kV kabeļa gala apdare montāža 4- dzīslu kabeļiem ar plastmasas izolāciju 16mm², EPKT-0015 |  | kpl. | 4 |  |  | 0 |  |  | 0 | 0 | 0 | 0 | 0 | 0
3.17 |  | Izolējošā caurulīte kabelim ar šķērsgriezumu 4-35mm², EN-CGPT-18/ 6-0 |  | kpl. | 4 |  |  | 0 |  |  | 0 | 0 | 0 | 0 | 0 | 0
3.18 |  | Manšete kabelim ar šķērsgriezumu 4-35mm², MWTM-25/ 8-100/S |  | kpl. | 4 |  |  | 0 |  |  | 0 | 0 | 0 | 0 | 0 | 0
3.19 |  | Brīdinājuma lenta "Uzmanību kabelis !" |  | m | 494 |  |  | 0 |  |  | 0 | 0 | 0 | 0 | 0 | 0
4 | 22-00000 | Pārējie montāžas darbi | S.10; ELT-1-ELT-8
4.1 |  | ZS kabeļa pārbaude ar paaugstinātu spriegumu |  | gb. | 19 |  |  | 0 |  |  | 0 | 0 | 0 | 0 | 0 | 0
4.2 |  | Teritorijas labiekārtošana (melnzemes kārtas h=15cm sagatavošanu un zāles sēšanu 30g/m2) |  | m² | 13.5 |  |  | 0 |  |  | 0 | 0 | 0 | 0 | 0 | 0
4.3 |  | Bruģa demontāža |  | m² | 52.35 |  |  | 0 |  |  | 0 | 0 | 0 | 0 | 0 | 0
4.4 |  | Bruģa atjaunošana, seguma konstrukciju skat. lapas ELT-6 ST un ELT-8 APG |  | m² | 52.35 |  |  | 0 |  |  | 0 | 0 | 0 | 0 | 0 | 0
4.5 |  | Asfalsteguma demontāža, utilizācija |  | m² | 35.2 |  |  | 0 |  |  | 0 | 0 | 0 | 0 | 0 | 0
4.6 |  | Asfaltseguma atjaunošana seguma konstrukciju skat. lapas ELT-6 ST un ELT-8 APG |  | m² | 35.2 |  |  | 0 |  |  | 0 | 0 | 0 | 0 | 0 | 0
4.7 |  | Betona apmales (BA 100.30.15), uz minerālmateriāla pamatnes fr.0/45 un ar betona C16/20 nostiprinājumu atjaunošana |  | m | 13 |  |  | 0 |  |  | 0 | 0 | 0 | 0 | 0 | 0
5 | 22-00000 | Demontāža | S.10; ELT-1-ELT-8
5.1 |  | ZS apgaismojuma kabeļa demontāža |  | m | 60 |  |  | 0 |  |  | 0 | 0 | 0 | 0 | 0 | 0
5.2 |  | Luksafora balstu demontāža |  | kpl. | 5 |  |  | 0 |  |  | 0 | 0 | 0 | 0 | 0 | 0
6 | 22-00000 | Organizatoriskie pasākumi | S.10; ELT-1-ELT-8
6.1 |  | EPL vai sarkanās līnijas nospraušana |  | km | 0.439 |  |  | 0 |  |  | 0 | 0 | 0 | 0 | 0 | 0
6.2 |  | Elekrtoķīmiskā aizsardzība (SAT tīkliem) |  | objekts | 1 |  |  | 0 |  |  | 0 | 0 | 0 | 0 | 0 | 0
KOPĀ | [11 empty] | 0 | 0 | 0 | 0 | 0
Materiālu, būvgružu transporta izdevumi* | [13 empty] | 0 |  | 0
Tiešās izmaksas kopā: | [11 empty] | 0 | 0 | 0 | 0 | 0
Piezīme. * demontāžas un grunts apmaiņas darbiem
|  |  | Sastādīja: | 0
(paraksts un tā atšifrējums, amats, uzņēmuma nosaukums, datums)
|  |  | Pārbaudīja: | 0
(paraksts un tā atšifrējums, amats, uzņēmuma nosaukums, datums)
Sertifikāta Nr.
Note on L89: Ievadīt ciparu ar % zīmi (piemēram - 5%)

## 6_EL_apgaims.N
|  | LOKĀLĀ TĀME NR. | 6.
Elektroapgāde. Ārējais apgaismojums. 1.KĀRTA - NEATTIECINĀMĀS IZMAKSAS
(darba veids vai konstruktīvā elementa nosaukums)
Būves nosaukums: Tramvaju līnijas pieguļošās teritorijas kompleksa rekonstrukcija Liepājā.
Objekta nosaukums: „Tramvaju līnijas pieguļošās teritorijas kompleksa rekonstrukcija Liepājā." 1.kārta
Objekta adrese: Kaiju ielas, Rīgas ielas un Jaunās ostmalas krustojums, Tramvaja tilts, Jūras ielas, K.Zāles laukuma un Lielās ielas krustojums, Lielā iela posmā no Jūras ielas līdz Fr.Brīvzemnieka ielai (laukums pirms Liepājas universitātes), Vecā ostmala 39, Liepājā.
Pasūtījuma Nr. LT/2017/2
Tāme sastādīta 2016.gada tirgus cenās, pamatojoties uz ELT daļas rasējumiem.
[12 empty] | Tāmes izmaksas, EUR |  | 0
[12 empty] | Tāme sastādīta |  | 0
Nr.p.k. | Kods | Darba nosaukums | Rasējuma Nr. | Mērvienība | Daudzums | Vienības izmaksas | [5 empty] | Kopā uz visu apjomu
[6 empty] | Laika norma (c/h) | Darba samaksas likme (euro/h) | Darba alga (euro) | Materiāli (euro) | Mehānismi (euro) | Kopā (euro) | Darbietilpība (c/h) | Darba alga (euro) | Materiāli (euro) | Mehānismi (euro) | Summa (euro)
1 | 2 | 3 | 4 | 5 | 6 | 7 | 8 | 9 | 10 | 11 | 12 | 13 | 14 | 15 | 16 | 17
1 | 22-00000 | Montāžas darbi | S.10; ELT-1-ELT-8
1.1 |  | Apgaismojuma aprīkojums
1.2 |  | Bedres rakšana un aizbēršana ar smilti apg. staba pamatam |  | gb. | 2 |  |  | 0 |  |  | 0 | 0 | 0 | 0 | 0 | 0
1.3 |  | Esošā apgaismojuma balsta pārvietošana |  | gb. | 2 |  |  | 0 |  |  | 0 | 0 | 0 | 0 | 0 | 0
2 | 22-00000 | Kabeļu trase | S.10; ELT-1-ELT-8
2.1 |  | Tranšejas rakšana un aizbēršana ar smilti viena līdz divu kabeļu (caurules) guldīšanai 0.7m dziļumā, liekās grunts aizvešana uz būvuzņēmēja atbērtni. |  | m | 150 |  |  | 0 |  |  | 0 | 0 | 0 | 0 | 0 | 0
2.2 |  | Tranšejas rakšana un aizbēršana ar smilti viena līdz divu kabeļu (caurules) guldīšanai 1m dziļumā, liekās grunts aizvešana uz būvuzņēmēja atbērtni |  | m | 30 |  |  | 0 |  |  | 0 | 0 | 0 | 0 | 0 | 0
2.3 |  | Smlšu spilvena (Celtniecības smiltis) veidošanai zem kabeļa |  | m³ | 9.85 |  |  | 0 |  |  | 0 | 0 | 0 | 0 | 0 | 0
2.4 |  | Kabeļa aizsargcaurule PE ∅110, 1250 N ieguldīšana gatavā tranšejā |  | m | 29 |  |  | 0 |  |  | 0 | 0 | 0 | 0 | 0 | 0
2.5 |  | Kabeļa aizsargcaurule PE ∅110, 450 N ieguldīšana gatavā tranšejā |  | m | 82 |  |  | 0 |  |  | 0 | 0 | 0 | 0 | 0 | 0
2.6 |  | Kabeļa ar Al dzīslām 1/0,6 kV AXMK 4x35mm² montāža |  | m | 107 |  |  | 0 |  |  | 0 | 0 | 0 | 0 | 0 | 0
2.7 |  | Kabeļa ar Al dzīslām 1/0,6 kV AXMK 4x35mm² ievēršana caurulē |  | m | 111 |  |  | 0 |  |  | 0 | 0 | 0 | 0 | 0 | 0
2.8 |  | Ekspluatācijā esoša kabeļa pārcelšana - bez sprieguma |  | m | 15 |  |  | 0 |  |  | 0 | 0 | 0 | 0 | 0 | 0
2.9 |  | 0,4kV kabeļa gala apdare 4- dzīslu kabeļiem ar plastmasas izolāciju 25 - 70 mm² EPKT-0031-L12 |  | kpl. | 14 |  |  | 0 |  |  | 0 | 0 | 0 | 0 | 0 | 0
2.10 |  | Izolējošā caurulīte kabelim ar šķērsgriezumu 4-35mm² EN-CGPT-12/ 4-0 |  | kpl. | 14 |  |  | 0 |  |  | 0 | 0 | 0 | 0 | 0 | 0
2.11 |  | Manšete kabelim ar šķērsgriezumu 4-35mm² MWTM-16/ 5- 50/S |  | kpl. | 14 |  |  | 0 |  |  | 0 | 0 | 0 | 0 | 0 | 0
2.12 |  | Brīdinājuma lenta "Uzmanību kabelis !" |  | m | 197 |  |  | 0 |  |  | 0 | 0 | 0 | 0 | 0 | 0
3 | 22-00000 | Pārējie montāžas darbi | S.10; ELT-1-ELT-8
3.1 |  | ZS kabeļa pārbaude ar paaugstinātu spriegumu |  | gb. | 7 |  |  | 0 |  |  | 0 | 0 | 0 | 0 | 0 | 0
3.2 |  | ZS apgaismojuma kabeļa demontāža |  | m | 166 |  |  | 0 |  |  | 0 | 0 | 0 | 0 | 0 | 0
3.3 |  | EPL vai sarkanās līnijas nospraušana |  | km | 0.197 |  |  | 0 |  |  | 0 | 0 | 0 | 0 | 0 | 0
KOPĀ | [11 empty] | 0 | 0 | 0 | 0 | 0
Materiālu, būvgružu transporta izdevumi* | [13 empty] | 0 |  | 0
Tiešās izmaksas kopā: | [11 empty] | 0 | 0 | 0 | 0 | 0
Piezīme. * demontāžas un grunts apmaiņas darbiem
|  |  | Sastādīja: | 0
(paraksts un tā atšifrējums, amats, uzņēmuma nosaukums, datums)
|  |  | Pārbaudīja: | 0
(paraksts un tā atšifrējums, amats, uzņēmuma nosaukums, datums)
Sertifikāta Nr.
Note on L39: Ievadīt ciparu ar % zīmi (piemēram - 5%)

## 7_04kV
|  | LOKĀLĀ TĀME NR. | 7.
0,4kV kabeļlīnijas pārbūve.
(darba veids vai konstruktīvā elementa nosaukums)
Būves nosaukums: Tramvaju līnijas pieguļošās teritorijas kompleksa rekonstrukcija Liepājā.
Objekta nosaukums: „Tramvaju līnijas pieguļošās teritorijas kompleksa rekonstrukcija Liepājā." 1.kārta
Objekta adrese: Kaiju ielas, Rīgas ielas un Jaunās ostmalas krustojums, Tramvaja tilts, Jūras ielas, K.Zāles laukuma un Lielās ielas krustojums, Lielā iela posmā no Jūras ielas līdz Fr.Brīvzemnieka ielai (laukums pirms Liepājas universitātes), Vecā ostmala 39, Liepājā.
Pasūtījuma Nr. LT/2017/2
Tāme sastādīta 2016.gada tirgus cenās, pamatojoties uz ELT daļas rasējumiem
[12 empty] | Tāmes izmaksas, EUR |  | 0
[12 empty] | Tāme sastādīta |  | 0
Nr.p.k. | Kods | Darba nosaukums | Rasējuma Nr. | Mērvienība | Daudzums | Vienības izmaksas | [5 empty] | Kopā uz visu apjomu
[6 empty] | Laika norma (c/h) | Darba samaksas likme (euro/h) | Darba alga (euro) | Materiāli (euro) | Mehānismi (euro) | Kopā (euro) | Darbietilpība (c/h) | Darba alga (euro) | Materiāli (euro) | Mehānismi (euro) | Summa (euro)
1 | 2 | 3 | 4 | 5 | 6 | 7 | 8 | 9 | 10 | 11 | 12 | 13 | 14 | 15 | 16 | 17
1.1 | 22-00000 | Montāžas darbi zemsprieguma kabeļu līnijām | S.9; ELT-1-ELT-6
1.2 | 11102 | Tranšeja - bedre kabeļa vai citu apakšzemes komunikāciju apsekošanai (šurfēšana) |  | gb | 15 |  |  | 0 |  |  | 0 | 0 | 0 | 0 | 0 | 0
1.3 | 11103 | Tranšeja - bedre ZS uzmavām |  | gb | 13 |  |  | 0 |  |  | 0 | 0 | 0 | 0 | 0 | 0
1.4 | 11107 | Tranšejas rakšana un aizbēršana viena līdz divu kabeļu (caurules) gūldīšanai 0.7m dziļumā, liekās grunts aizvešana uz būvuzņēmēja atbērtni. |  | m | 350 |  |  | 0 |  |  | 0 | 0 | 0 | 0 | 0 | 0
1.6 | 11112 | Tranšejas rakšana un aizbēršana trīs līdz četru kabeļu (caurules) gūldīšanai 0,7m dziļumā, liekās grunts aizvešana uz būvuzņēmēja atbērtni. |  | m | 100 |  |  | 0 |  |  | 0 | 0 | 0 | 0 | 0 | 0
1.5 | 11111 | Tranšejas rakšana un aizbēršana viena līdz divu kabeļu (caurules) gūldīšanai 1m dziļumā, liekās grunts aizvešana uz būvuzņēmēja atbērtni. |  | m | 74 |  |  | 0 |  |  | 0 | 0 | 0 | 0 | 0 | 0
1.6 | 11112 | Tranšejas rakšana un aizbēršana trīs līdz četru kabeļu (caurules) gūldīšanai 1m dziļumā, liekās grunts aizvešana uz būvuzņēmēja atbērtni. |  | m | 31 |  |  | 0 |  |  | 0 | 0 | 0 | 0 | 0 | 0
1.7 | 11120 | Kabeļa tranšeja-dziļuma rezerve |  | gb | 13 |  |  | 0 |  |  | 0 | 0 | 0 | 0 | 0 | 0
1.8 | 11201 | Kabeļu aizsargcaurules d=līdz 110 mm ieguldīšana gatavā tranšejā |  | m | 366 |  |  | 0 |  |  | 0 | 0 | 0 | 0 | 0 | 0
1.9 | 11212 | Kabeļu līnijas mehāniskā aizsardzība celtniecības laikā |  | m | 150 |  |  | 0 |  |  | 0 | 0 | 0 | 0 | 0 | 0
1.10 | 11401 | Bruģa (flizes) klājuma ieklāšana, seguma konstrukciju skat. lapas ELT-6 ST un ELT-8 APG |  | m2 | 15 |  |  | 0 |  |  | 0 | 0 | 0 | 0 | 0 | 0
1.11 | 11418 | Bruģa (flizes) klājuma demontāža |  | m2 | 15 |  |  | 0 |  |  | 0 | 0 | 0 | 0 | 0 | 0
1.12 | 12102 | ZS kabeļa no 50 līdz 150 mm2 ieguldīšana gatavā tranšejā |  | m | 239 |  |  | 0 |  |  | 0 | 0 | 0 | 0 | 0 | 0
1.13 | 12103 | ZS kabeļa 185 mm2 un lielāka ieguldīšana gatavā tranšejā |  | m | 182 |  |  | 0 |  |  | 0 | 0 | 0 | 0 | 0 | 0
1.14 | 12105 | ZS kabeļa no 50 līdz 150 mm2 ievēršana caurulē |  | m | 61 |  |  | 0 |  |  | 0 | 0 | 0 | 0 | 0 | 0
1.15 | 12106 | ZS kabeļa 185 mm2 un lielāka ievēršana caurulē |  | m | 162 |  |  | 0 |  |  | 0 | 0 | 0 | 0 | 0 | 0
1.16 | 12116 | ZS viendzīslas kabeļa no 16mm2 montāža sadalnē |  | m | 15 |  |  | 0 |  |  | 0 | 0 | 0 | 0 | 0 | 0
1.17 | 12203 | ZS plastmasas izolācijas kabeļa 185 mm2 un lielāka gala apdare |  | gb | 5 |  |  | 0 |  |  | 0 | 0 | 0 | 0 | 0 | 0
1.18 | 12207 | ZS kabeļlīnijas pievienošana (atvienošana) |  | pievienoj. | 13 |  |  | 0 |  |  | 0 | 0 | 0 | 0 | 0 | 0
1.19 | 12303 | ZS plastmasas izolācijas kabeļa 185 mm2 un lielāka savienošanas uzmavas montāža |  | gb | 6 |  |  | 0 |  |  | 0 | 0 | 0 | 0 | 0 | 0
1.20 | 12305 | ZS kabeļa no 50 līdz 150 mm2 pārejas savienošanas uzmavas montāža |  | gb | 6 |  |  | 0 |  |  | 0 | 0 | 0 | 0 | 0 | 0
1.21 | 12306 | ZS kabeļa 185 mm2 un lielāka pārejas savienošanas uzmavas montāža |  | gb | 1 |  |  | 0 |  |  | 0 | 0 | 0 | 0 | 0 | 0
1.22 | 19102 | ZS kabeļa pārbaude ar paaugstinātu spriegumu |  | gb | 14 |  |  | 0 |  |  | 0 | 0 | 0 | 0 | 0 | 0
1.23 | 19301 | EPL vai sarkanās līnijas nospraušana |  | km | 0.555 |  |  | 0 |  |  | 0 | 0 | 0 | 0 | 0 | 0
2 |  | Materiālu izmaksas zemsprieguma kabeļu līnijām | S.10; ELT-1- ELT-6
2.1 | 0803.001 | Kabelis 1kV, četrdzīslu AXMK-4x240 |  | m | 344 |  |  | 0 |  |  | 0 | 0 | 0 | 0 | 0 | 0
| 803.002 | Kabelis 1kV, četrdzīslu AXMK-4x150 |  | m | 110 |  |  | 0 |  |  | 0 | 0 | 0 | 0 | 0 | 0
2.2 |  | Kabelis 1kV, četrdzīslu AXMK-4x120 |  | m | 15 |  |  | 0 |  |  | 0 | 0 | 0 | 0 | 0 | 0
2.3 | 0803.004 | Kabelis 1kV, četrdzīslu AXMK-4x70 |  | m | 165 |  |  | 0 |  |  | 0 | 0 | 0 | 0 | 0 | 0
2.4 | 0909.003 | Gala apdare (g/a) EPKT 0063 L12 četrdzīslu kabelim 150-240 mm2 |  | gb | 5 |  |  | 0 |  |  | 0 | 0 | 0 | 0 | 0 | 0
2.5 |  | Izolējošās caurulītes EN-CGPT-39/13-0 |  | gb | 5 |  |  | 0 |  |  | 0 | 0 | 0 | 0 | 0 | 0
2.6 |  | Manšetes MWTM-50/16-150/S |  | gb | 5 |  |  | 0 |  |  | 0 | 0 | 0 | 0 | 0 | 0
2.7 | 0912.008 | Kabeļu aizsardzības caurule d=110, zemē guldāmā, gofrētā, lokanā 450N |  | m | 72 |  |  | 0 |  |  | 0 | 0 | 0 | 0 | 0 | 0
2.8 | 0912.010 | Kabeļu aizsardzības caurule d=110, zemē guldāmā, dalāmā 450N |  | m | 10 |  |  | 0 |  |  | 0 | 0 | 0 | 0 | 0 | 0
2.9 | 0912.012 | Kabeļu aizsardzības caurule d=110, zemē guldāma, cietā, paaugstinātas spiedes stiprības 1250N |  | m | 284 |  |  | 0 |  |  | 0 | 0 | 0 | 0 | 0 | 0
2.10 | 0922.003 | Savienošanas uzmava (s/u) līdz 1kV, četrdzīslu kabelim LJSM-4x/095-240 |  | gb | 4 |  |  | 0 |  |  | 0 | 0 | 0 | 0 | 0 | 0
2.11 | 0922.003 | Savienošanas uzmava (s/u) līdz 1kV, četrdzīslu kabelim POLJ-01/4X150-240 |  | gb | 1 |  |  | 0 |  |  | 0 | 0 | 0 | 0 | 0 | 0
| 0922.003 | Savienošanas uzmava (s/u) līdz 1kV, četrdzīslu kabelim SMH4 70-185 SV |  | gb | 1 |  |  | 0 |  |  | 0 | 0 | 0 | 0 | 0 | 0
2.12 | 0923.001 | Pārejuzmava (p/u) līdz 1kV, četrdzīslu plastmasas kabelis uz četrdzīslu eļļas kabeli TRAJ-01/4x 25-70/4SB |  | gb | 6 |  |  | 0 |  |  | 0 | 0 | 0 | 0 | 0 | 0
2.13 | 0923.003 | Pārejuzmava (p/u) līdz 1kV, četrdzīslu plastmasas kabelis uz četrdzīslu eļļas kabeli TRAJ-01/4x150-240/4SB |  | gb | 1 |  |  | 0 |  |  | 0 | 0 | 0 | 0 | 0 | 0
2.14 | 1303.003 | Signāllenta kabeļlīnijai, platums 125 mm |  | m | 786 |  |  | 0 |  |  | 0 | 0 | 0 | 0 | 0 | 0
2.15 | 1303.005 | Kabeļu marķējums (birka) zemē guldāmam kabelim 50x100 mm |  | gb | 28 |  |  | 0 |  |  | 0 | 0 | 0 | 0 | 0 | 0
KOPĀ | [11 empty] | 0 | 0 | 0 | 0 | 0
Materiālu, būvgružu transporta izdevumi* | [13 empty] | 0 |  | 0
Tiešās izmaksas kopā: | [11 empty] | 0 | 0 | 0 | 0 | 0
Piezīme. * demontāžas un grunts apmaiņas darbiem
|  |  | Sastādīja: | 0
(paraksts un tā atšifrējums, amats, uzņēmuma nosaukums, datums)
|  |  | Pārbaudīja: | 0
(paraksts un tā atšifrējums, amats, uzņēmuma nosaukums, datums)
Sertifikāta Nr.
Note on L60: Ievadīt ciparu ar % zīmi (piemēram - 5%)

## 8_10kV
|  | LOKĀLĀ TĀME NR. | 8.
10kV kabeļlīnijas pārbūve.
(darba veids vai konstruktīvā elementa nosaukums)
Būves nosaukums: Tramvaju līnijas pieguļošās teritorijas kompleksa rekonstrukcija Liepājā.
Objekta nosaukums: „Tramvaju līnijas pieguļošās teritorijas kompleksa rekonstrukcija Liepājā." 1.kārta
Objekta adrese: Kaiju ielas, Rīgas ielas un Jaunās ostmalas krustojums, Tramvaja tilts, Jūras ielas, K.Zāles laukuma un Lielās ielas krustojums, Lielā iela posmā no Jūras ielas līdz Fr.Brīvzemnieka ielai (laukums pirms Liepājas universitātes), Vecā ostmala 39, Liepājā.
Pasūtījuma Nr. LT/2017/2
Tāme sastādīta 2016.gada tirgus cenās, pamatojoties uz ELT daļas rasējumiem.
[12 empty] | Tāmes izmaksas, EUR |  | 0
[12 empty] | Tāme sastādīta |  | 0
Nr.p.k. | Kods | Darba nosaukums | Rasējuma Nr. | Mērvienība | Daudzums | Vienības izmaksas | [5 empty] | Kopā uz visu apjomu
[6 empty] | Laika norma (c/h) | Darba samaksas likme (euro/h) | Darba alga (euro) | Materiāli (euro) | Mehānismi (euro) | Kopā (euro) | Darbietilpība (c/h) | Darba alga (euro) | Materiāli (euro) | Mehānismi (euro) | Summa (euro)
1 | 2 | 3 | 4 | 5 | 6 | 7 | 8 | 9 | 10 | 11 | 12 | 13 | 14 | 15 | 16 | 17
1.1 | 22- 00000 | Montāžas darbi vidsprieguma kabeļu līnijām | S.9; ELT-1-ELT-6
1.2 | 11102 | Tranšeja - bedre kabeļa vai citu apakšzemes komunikāciju apsekošanai (šurfēšana) |  | gb | 15 |  |  | 0 |  |  | 0 | 0 | 0 | 0 | 0 | 0
1.3 | 11105 | Tranšeja - bedre VS uzmavām |  | gb | 7 |  |  | 0 |  |  | 0 | 0 | 0 | 0 | 0 | 0
1.4 | 11107 | Tranšejas rakšana un aizbēršana viena līdz divu kabeļu (caurules) gūldīšanai 0.7m dziļumā, liekās grunts aizvešana uz būvuzņēmēja atbērtni. |  | m | 233 |  |  | 0 |  |  | 0 | 0 | 0 | 0 | 0 | 0
1.5 | 11111 | Tranšejas rakšana un aizbēršana viena līdz divu kabeļu (caurules) gūldīšanai 1m dziļumā, liekās grunts aizvešana uz būvuzņēmēja atbērtni. |  | m | 77 |  |  | 0 |  |  | 0 | 0 | 0 | 0 | 0 | 0
1.6 | 11120 | Kabeļa tranšeja-dziļuma rezerve |  | gb | 7 |  |  | 0 |  |  | 0 | 0 | 0 | 0 | 0 | 0
1.7 | 11203 | Kabeļu aizsargcaurules d=līdz 160 mm montāža |  | m | 187 |  |  | 0 |  |  | 0 | 0 | 0 | 0 | 0 | 0
1.8 | 11210 | Kabeļa mehāniskā aizsarzība ar lentveida vai rievzobu profiliem |  | m | 123 |  |  | 0 |  |  | 0 | 0 | 0 | 0 | 0 | 0
1.9 | 11212 | Kabeļu līnijas mehāniskā aizsardzība celtniecības laikā |  | m | 100 |  |  | 0 |  |  | 0 | 0 | 0 | 0 | 0 | 0
1.10 | 11219 | Ekspluatācijā esoša kabeļa kabeļa pārbūve - bez sprieguma |  | m | 25 |  |  | 0 |  |  | 0 | 0 | 0 | 0 | 0 | 0
1.11 | 11401 | Bruģa (flizes) klājuma ieklāšana, seguma konstrukciju skat. lapas ELT-6 ST un ELT-8 APG |  | m2 | 15 |  |  | 0 |  |  | 0 | 0 | 0 | 0 | 0 | 0
1.12 | 11418 | Bruģa (flizes) klājuma demontāža |  | m2 | 15 |  |  | 0 |  |  | 0 | 0 | 0 | 0 | 0 | 0
1.13 | 13113 | VS 3 dzīslu kabeļa 35 - 95 mm2 ieguldīšana gatavā tranšejā |  | m | 15 |  |  | 0 |  |  | 0 | 0 | 0 | 0 | 0 | 0
1.14 | 13114 | VS 3 dzīslu kabeļa 120 - 240 mm2 ieguldīšana gatavā tranšejā |  | m | 116 |  |  | 0 |  |  | 0 | 0 | 0 | 0 | 0 | 0
1.15 | 13116 | VS 3 dzīslu kabeļa 120 - 240 mm2 montāža caurulē |  | m | 179 |  |  | 0 |  |  | 0 | 0 | 0 | 0 | 0 | 0
1.16 | 13211 | VS kabeļlīnijas pievienošana (atvienošana) |  | pievienoj. | 6 |  |  | 0 |  |  | 0 | 0 | 0 | 0 | 0 | 0
1.17 | 13304 | VS 3 dzīslu plastmasas izolācijas kabeļa no 120 mm2 savienošanas uzmavas montāža |  | gb | 3 |  |  | 0 |  |  | 0 | 0 | 0 | 0 | 0 | 0
1.18 | 13306 | VS 3 dzīslu kabeļa pārejas (papīra - plastmasas izolācija) savienojuma uzmavas montāža |  | gb | 4 |  |  | 0 |  |  | 0 | 0 | 0 | 0 | 0 | 0
1.19 | 19301 | EPL vai sarkanās līnijas nospraušana |  | km | 0.31 |  |  | 0 |  |  | 0 | 0 | 0 | 0 | 0 | 0
2 |  | Materiālu izmaksas vidsprieguma kabeļu līnijām | S.10; ELT-1-ELT-6
2.1 |  | Kabelis 10kV, viendzīslu ar lentas ekrānu AHXAMK-W 3x240+35 Al (Wiski) |  | m | 295 |  |  | 0 |  |  | 0 | 0 | 0 | 0 | 0 | 0
2.2 |  | Kabelis 10kV, viendzīslu ar lentas ekrānu AHXAMK-W 3x95+35 Al (Wiski) |  | m | 15 |  |  | 0 |  |  | 0 | 0 | 0 | 0 | 0 | 0
2.3 | 0912.009 | Kabeļu aizsardzības caurule d=160, zemē guldāmā, gofrētā, lokanā 450N |  | m | 98 |  |  | 0 |  |  | 0 | 0 | 0 | 0 | 0 | 0
2.4 | 0912.011 | Kabeļu aizsardzības caurule d=160, zemē guldāmā, dalāmā 450N |  | m | 12 |  |  | 0 |  |  | 0 | 0 | 0 | 0 | 0 | 0
2.5 | 0912.013 | Kabeļu aizsardzības caurule d=160, zemē guldāma, cietā, paaugstinātas spiedes stiprības 1250N |  | m | 77 |  |  | 0 |  |  | 0 | 0 | 0 | 0 | 0 | 0
2.6 | 0914.001 | Aizsarglenta kabelim, plastmasas |  | m | 123 |  |  | 0 |  |  | 0 | 0 | 0 | 0 | 0 | 0
2.7 | 0919.010 | Savienošanas uzmava (s/u) 10 kV trīsdzīslu kabelim kopējā apvalkā uz viendzīslu ar lentas ekrānu(Wiski) kabeli CHMSV-W 12kV 95-240 |  | kpl. | 3 |  |  | 0 |  |  | 0 | 0 | 0 | 0 | 0 | 0
2.8 | 0921.005 | Pārejuzmava (p/u) 12kV viendzīslu kabelim ar lentas ekrānu (Wiski) uz eļļas kabeli CHMPRSV3-1W 12kV 35-95 |  | kpl. | 3 |  |  | 0 |  |  | 0 | 0 | 0 | 0 | 0 | 0
2.9 | 0921.006 | Pārejuzmava (p/u) TRAJ-12/1x150-240-CEE01 12kV viendzīslu kabelim ar lentas ekrānu (Wiski) uz eļļas kabeli 150-240 mm2 |  | kpl. | 1 |  |  | 0 |  |  | 0 | 0 | 0 | 0 | 0 | 0
2.10 | 0925.009 | Bezlodēšanas zemējuma sistēmas komplekts SMOE 62600 savienojuma un pārejas uzmavām kabeļiem ar alumīnija ekrānu AHXAMK-W) |  | kpl. | 1 |  |  | 0 |  |  | 0 | 0 | 0 | 0 | 0 | 0
2.11 | 1303.003 | Signāllenta kabeļlīnijai, platums 125 mm |  | m | 310 |  |  | 0 |  |  | 0 | 0 | 0 | 0 | 0 | 0
2.12 | 1303.005 | Kabeļu marķējums (birka) zemē guldāmam kabelim 50x100 mm |  | gb | 10 |  |  | 0 |  |  | 0 | 0 | 0 | 0 | 0 | 0
KOPĀ | [11 empty] | 0 | 0 | 0 | 0 | 0
Materiālu, būvgružu transporta izdevumi* | [13 empty] | 0 |  | 0
Tiešās izmaksas kopā: | [11 empty] | 0 | 0 | 0 | 0 | 0
Piezīme. * demontāžas un grunts apmaiņas darbiem
|  |  | Sastādīja: | 0
(paraksts un tā atšifrējums, amats, uzņēmuma nosaukums, datums)
|  |  | Pārbaudīja: | 0
(paraksts un tā atšifrējums, amats, uzņēmuma nosaukums, datums)
Sertifikāta Nr.
Note on L50: Ievadīt ciparu ar % zīmi (piemēram - 5%)

## 9_EST LT
|  | LOKĀLĀ TĀME NR. | 9.
Kabeļu kanalizācija SIA "Liepajas Tramvajs". 1.KĀRTA
(darba veids vai konstruktīvā elementa nosaukums)
Būves nosaukums: Tramvaju līnijas pieguļošās teritorijas kompleksa rekonstrukcija Liepājā.
Objekta nosaukums: „Tramvaju līnijas pieguļošās teritorijas kompleksa rekonstrukcija Liepājā." 1.kārta
Objekta adrese: Kaiju ielas, Rīgas ielas un Jaunās ostmalas krustojums, Tramvaja tilts, Jūras ielas, K.Zāles laukuma un Lielās ielas krustojums, Lielā iela posmā no Jūras ielas līdz Fr.Brīvzemnieka ielai (laukums pirms Liepājas universitātes), Vecā ostmala 39, Liepājā.
Pasūtījuma Nr. LT/2017/2
Tāme sastādīta 2016.gada tirgus cenās, pamatojoties uz EST daļas rasējumiem.
[12 empty] | Tāmes izmaksas, EUR |  | 0
[12 empty] | Tāme sastādīta |  | 0
Nr.p.k. | Kods | Darba nosaukums | Rasējuma Nr. | Mērvienība | Daudzums | Vienības izmaksas | [5 empty] | Kopā uz visu apjomu
[6 empty] | Laika norma (c/h) | Darba samaksas likme (euro/h) | Darba alga (euro) | Materiāli (euro) | Mehānismi (euro) | Kopā (euro) | Darbietilpība (c/h) | Darba alga (euro) | Materiāli (euro) | Mehānismi (euro) | Summa (euro)
1 | 2 | 3 | 4 | 5 | 6 | 7 | 8 | 9 | 10 | 11 | 12 | 13 | 14 | 15 | 16 | 17
I | 23-00000 | Kabeļu kanalizācija | S.11; EST-1-EST-11
1.1 |  | Tranšejas rakšana un aizbēršana platumā līdz 0,5 m , liekās grunts aizvešana uz būvuzņēmēja atbērtni. |  | m | 360 |  |  | 0 |  |  | 0 | 0 | 0 | 0 | 0 | 0
1.1 |  | Gofrēta dubultsienu caurule D=110mm, EVOCAB FLEX |  | m | 360 |  |  | 0 |  |  | 0 | 0 | 0 | 0 | 0 | 0
1.2 |  | Lenta |  | m | 360 |  |  | 0 |  |  | 0 | 0 | 0 | 0 | 0 | 0
1.3 |  | Kabeļu akas uzstādīšana |  | kpl | 4 |  |  | 0 |  |  | 0 | 0 | 0 | 0 | 0 | 0
|  | Kabeļu cauruļu blīvēšanas materiāls 16 A |  | gb | 4 |  |  | 0 |  |  | 0 | 0 | 0 | 0 | 0 | 0
|  | Кabeļu aka PE KKS2 (Klase A) |  | gb | 4 |  |  | 0 |  |  | 0 | 0 | 0 | 0 | 0 | 0
|  | Dzelzsbetona gredzens 70/90 cm |  | gb | 8 |  |  | 0 |  |  | 0 | 0 | 0 | 0 | 0 | 0
|  | Akas lūka/vāks D400 (40t) D=630mm čuguna, peldošā tipa, slēdzams |  | gb | 4 |  |  | 0 |  |  | 0 | 0 | 0 | 0 | 0 | 0
2 | 23-00000 | Kontakttīklu kabeļu kanalizācija | S.11; EST-1-EST-11
2.1 |  | Tranšejas rakšana un aizbēršana viena līdz divu kabeļu (caurules) guldīšanai 0.7m dziļumā, liekās grunts aizvešana uz būvuzņēmēja atbērtni. |  | m | 800 |  |  | 0 |  |  | 0 | 0 | 0 | 0 | 0 | 0
2.3 |  | Tranšejas rakšana un aizbēršana viena līdz divu kabeļu (caurules) guldīšanai 1m dziļumā, liekās grunts aizvešana uz būvuzņēmēja atbērtni. |  | m | 60 |  |  | 0 |  |  | 0 | 0 | 0 | 0 | 0 | 0
2.4 |  | Kontakttīklu kabeļu kanalizacija d ∅110, 450 N |  | m | 800 |  |  | 0 |  |  | 0 | 0 | 0 | 0 | 0 | 0
2.5 |  | Kontakttīklu kabeļu kanalizacija d ∅110, 1250 N |  | m | 60 |  |  | 0 |  |  | 0 | 0 | 0 | 0 | 0 | 0
2.6 |  | Lenta |  | m | 860 |  |  | 0 |  |  | 0 | 0 | 0 | 0 | 0 | 0
2.7 |  | Bruģa demontāža |  | m² | 20 |  |  | 0 |  |  | 0 | 0 | 0 | 0 | 0 | 0
2.8 |  | Bruģa atjaunošana, seguma konstrukciju skat. lapas BM-10 |  | m² | 20 |  |  | 0 |  |  | 0 | 0 | 0 | 0 | 0 | 0
2.9 |  | EPL vai sarkanās līnijas nospraušana |  | km | 0.86 |  |  | 0 |  |  | 0 | 0 | 0 | 0 | 0 | 0
KOPĀ | [11 empty] | 0 | 0 | 0 | 0 | 0
Materiālu, būvgružu transporta izdevumi* | [13 empty] | 0 |  | 0
Tiešās izmaksas kopā: | [11 empty] | 0 | 0 | 0 | 0 | 0
Piezīme. * demontāžas un grunts apmaiņas darbiem
|  |  | Sastādīja: | 0
(paraksts un tā atšifrējums, amats, uzņēmuma nosaukums, datums)
|  |  | Pārbaudīja: | 0
(paraksts un tā atšifrējums, amats, uzņēmuma nosaukums, datums)
Sertifikāta Nr.
Note on L36: Ievadīt ciparu ar % zīmi (piemēram - 5%)

## 10_EST Lattekecom
|  | LOKĀLĀ TĀME NR. | 10.
Kabeļu kanalizācija SIA "Lattelecom". 1.KĀRTA
(darba veids vai konstruktīvā elementa nosaukums)
Būves nosaukums: Tramvaju līnijas pieguļošās teritorijas kompleksa rekonstrukcija Liepājā.
Objekta nosaukums: „Tramvaju līnijas pieguļošās teritorijas kompleksa rekonstrukcija Liepājā." 1.kārta
Objekta adrese: Kaiju ielas, Rīgas ielas un Jaunās ostmalas krustojums, Tramvaja tilts, Jūras ielas, K.Zāles laukuma un Lielās ielas krustojums, Lielā iela posmā no Jūras ielas līdz Fr.Brīvzemnieka ielai (laukums pirms Liepājas universitātes), Vecā ostmala 39, Liepājā.
Pasūtījuma Nr. LT/2017/2
Tāme sastādīta 2016.gada tirgus cenās, pamatojoties uz EST daļas rasējumiem
[12 empty] | Tāmes izmaksas, EUR |  | 0
[12 empty] | Tāme sastādīta |  | 0
Nr.p.k. | Kods | Darba nosaukums | Rasējuma Nr. | Mērvienība | Daudzums | Vienības izmaksas | [5 empty] | Kopā uz visu apjomu
[6 empty] | Laika norma (c/h) | Darba samaksas likme (euro/h) | Darba alga (euro) | Materiāli (euro) | Mehānismi (euro) | Kopā (euro) | Darbietilpība (c/h) | Darba alga (euro) | Materiāli (euro) | Mehānismi (euro) | Summa (euro)
1 | 2 | 3 | 4 | 5 | 6 | 7 | 8 | 9 | 10 | 11 | 12 | 13 | 14 | 15 | 16 | 17
1 | 23-00000 | Materiāli | S.11; EST-1-EST-11
1.1 |  | Dalītā caurule D=110mm 450N 3m/162m sarkana EVOCAB SPLIT |  | gb. | 3 |  |  | 0 |  |  | 0 | 0 | 0 | 0 | 0 | 0
1.2 |  | Kabeļu cauruļu blīvēšanas materiāls |  | kpl. | 15 |  |  | 0 |  |  | 0 | 0 | 0 | 0 | 0 | 0
1.3 |  | Kabeļu akas vāks ("peldošā tipa", 12,5 t, Lattelecom logo) |  | gb. | 9 |  |  | 0 |  |  | 0 | 0 | 0 | 0 | 0 | 0
1.4 |  | Kabeļu akas vāks ("peldošā tipa", 40 t, Lattelecom logo) |  | gb. | 6 |  |  | 0 |  |  | 0 | 0 | 0 | 0 | 0 | 0
1.5 |  | Dzelzsbetona riņķis kabeļakām |  | gb. | 30 |  |  | 0 |  |  | 0 | 0 | 0 | 0 | 0 | 0
2 | 23-00000 | Darbu apjomi | S.11; EST-1-EST-11
2.1 |  | Esošo āķu nostiprināšanas |  | kpl. | 15 |  |  | 0 |  |  | 0 | 0 | 0 | 0 | 0 | 0
2.2 |  | Saglabajot esošos tīklus ar dalīta caurulem |  | m | 9 |  |  | 0 |  |  | 0 | 0 | 0 | 0 | 0 | 0
KOPĀ | [11 empty] | 0 | 0 | 0 | 0 | 0
Materiālu, būvgružu transporta izdevumi* | [13 empty] | 0 |  | 0
Tiešās izmaksas kopā: | [11 empty] | 0 | 0 | 0 | 0 | 0
Piezīme. * demontāžas un grunts apmaiņas darbiem
|  |  | Sastādīja: | 0
(paraksts un tā atšifrējums, amats, uzņēmuma nosaukums, datums)
|  |  | Pārbaudīja: | 0
(paraksts un tā atšifrējums, amats, uzņēmuma nosaukums, datums)
Sertifikāta Nr.
Note on L27: Ievadīt ciparu ar % zīmi (piemēram - 5%)

## 11_EST Ostkom
|  | LOKĀLĀ TĀME NR. | 11.
Kabeļu kanalizācija SIA "OSTKOM". 1.KĀRTA
(darba veids vai konstruktīvā elementa nosaukums)
Būves nosaukums: Tramvaju līnijas pieguļošās teritorijas kompleksa rekonstrukcija Liepājā.
Objekta nosaukums: „Tramvaju līnijas pieguļošās teritorijas kompleksa rekonstrukcija Liepājā." 1.kārta
Objekta adrese: Kaiju ielas, Rīgas ielas un Jaunās ostmalas krustojums, Tramvaja tilts, Jūras ielas, K.Zāles laukuma un Lielās ielas krustojums, Lielā iela posmā no Jūras ielas līdz Fr.Brīvzemnieka ielai (laukums pirms Liepājas universitātes), Vecā ostmala 39, Liepājā.
Pasūtījuma Nr. LT/2017/2
Tāme sastādīta 2016.gada tirgus cenās, pamatojoties uz EST daļas rasējumiem.
[12 empty] | Tāmes izmaksas, EUR |  | 0
[12 empty] | Tāme sastādīta |  | 0
Nr.p.k. | Kods | Darba nosaukums | Rasējuma Nr. | Mērvienība | Daudzums | Vienības izmaksas | [5 empty] | Kopā uz visu apjomu
[6 empty] | Laika norma (c/h) | Darba samaksas likme (euro/h) | Darba alga (euro) | Materiāli (euro) | Mehānismi (euro) | Kopā (euro) | Darbietilpība (c/h) | Darba alga (euro) | Materiāli (euro) | Mehānismi (euro) | Summa (euro)
1 | 2 | 3 | 4 | 5 | 6 | 7 | 8 | 9 | 10 | 11 | 12 | 13 | 14 | 15 | 16 | 17
1 | 23-00000 | Materiāli | S.11; EST-1-EST-11
1.1 |  | Dalītā caurule D=110mm 450N 3m/162m sarkana EVOCAB SPLIT |  | gb. | 20 |  |  | 0 |  |  | 0 | 0 | 0 | 0 | 0 | 0
1.2 |  | Kabeļu cauruļu blīvēšanas materiāls |  | kpl. | 2 |  |  | 0 |  |  | 0 | 0 | 0 | 0 | 0 | 0
1.3 |  | Kabeļu akas vāks ("peldošā tipa", 12,5 t.) |  | gb. | 1 |  |  | 0 |  |  | 0 | 0 | 0 | 0 | 0 | 0
1.4 |  | Kabeļu akas vāks ("peldošā tipa", 40 t.) |  | gb. | 1 |  |  | 0 |  |  | 0 | 0 | 0 | 0 | 0 | 0
1.5 |  | Dzelzsbetona riņķis kabeļakām |  | gb. | 4 |  |  | 0 |  |  | 0 | 0 | 0 | 0 | 0 | 0
1.6 |  | Marķēta brīdinājuma lenta |  | m | 60 |  |  | 0 |  |  | 0 | 0 | 0 | 0 | 0 | 0
2 | 23-00000 | Darbu apjomi | S.11; EST-1-EST-11
2.1 |  | Esošo āķu nostiprināšanas |  | kpl. | 2 |  |  | 0 |  |  | 0 | 0 | 0 | 0 | 0 | 0
2.2 |  | Saglabajot esošos tīklus ar dalīta caurulem |  | m | 60 |  |  | 0 |  |  | 0 | 0 | 0 | 0 | 0 | 0
KOPĀ | [11 empty] | 0 | 0 | 0 | 0 | 0
Materiālu, būvgružu transporta izdevumi* | [13 empty] | 0 |  | 0
Tiešās izmaksas kopā: | [11 empty] | 0 | 0 | 0 | 0 | 0
Piezīme. * demontāžas un grunts apmaiņas darbiem
|  |  | Sastādīja: | 0
(paraksts un tā atšifrējums, amats, uzņēmuma nosaukums, datums)
|  |  | Pārbaudīja: | 0
(paraksts un tā atšifrējums, amats, uzņēmuma nosaukums, datums)
Sertifikāta Nr.
Note on L28: Ievadīt ciparu ar % zīmi (piemēram - 5%)

## 12_VAS
|  | LOKĀLĀ TĀME NR. | 12.
Luksoforu pieslēgums. 1.KĀRTA
(darba veids vai konstruktīvā elementa nosaukums)
Būves nosaukums: Tramvaju līnijas pieguļošās teritorijas kompleksa rekonstrukcija Liepājā.
Objekta nosaukums: „Tramvaju līnijas pieguļošās teritorijas kompleksa rekonstrukcija Liepājā." 1.kārta
Objekta adrese: Kaiju ielas, Rīgas ielas un Jaunās ostmalas krustojums, Tramvaja tilts, Jūras ielas, K.Zāles laukuma un Lielās ielas krustojums, Lielā iela posmā no Jūras ielas līdz Fr.Brīvzemnieka ielai (laukums pirms Liepājas universitātes), Vecā ostmala 39, Liepājā.
Pasūtījuma Nr. LT/2017/2
Tāme sastādīta 2016.gada tirgus cenās, pamatojoties uz VAS-L daļas rasējumiem.
[12 empty] | Tāmes izmaksas, EUR |  | 0
[12 empty] | Tāme sastādīta |  | 0
Nr.p.k. | Kods | Darba nosaukums | Rasējuma Nr. | Mērvienība | Daudzums | Vienības izmaksas | [5 empty] | Kopā uz visu apjomu
[6 empty] | Laika norma (c/h) | Darba samaksas likme (euro/h) | Darba alga (euro) | Materiāli (euro) | Mehānismi (euro) | Kopā (euro) | Darbietilpība (c/h) | Darba alga (euro) | Materiāli (euro) | Mehānismi (euro) | Summa (euro)
1 | 2 | 3 | 4 | 5 | 6 | 7 | 8 | 9 | 10 | 11 | 12 | 13 | 14 | 15 | 16 | 17
1 | 23- 00000 | Materiāli | S.11; VAS-L-1-VAS-L-5
1.1 |  | Aizsargcaurule EVOPIPES EVOCAB HARD D=110mm (750N) |  | m | 5 |  |  | 0 |  |  | 0 | 0 | 0 | 0 | 0 | 0
1.2 |  | Dalītās aizsargcaurule gludas EVOPIPES EVOCAB SPLIT D=110mm (750N) |  | m | 80 |  |  | 0 |  |  | 0 | 0 | 0 | 0 | 0 | 0
1.3 |  | Aizsargcauruļu savienojumi EVOPIPES EVOCAB D=110mm |  | gb. | 20 |  |  | 0 |  |  | 0 | 0 | 0 | 0 | 0 | 0
1.4 |  | Savienojuma uzmava kabeļiem ar plastmasas izolāciju 0,6/1 kV RAYCHEM SMOE 81141 |  | kpl. | 2 |  |  | 0 |  |  | 0 | 0 | 0 | 0 | 0 | 0
1.5 |  | Kabelis ar vara dzislām MCMO 12x1,5mm2 |  | m | 5 |  |  | 0 |  |  | 0 | 0 | 0 | 0 | 0 | 0
1.6 |  | Marķēta brīdinājuma lenta |  | m | 85 |  |  | 0 |  |  | 0 | 0 | 0 | 0 | 0 | 0
1.7 |  | Smilts kabeļa spilvena ierīkošanai |  | m3 | 5,1 |  |  | 0 |  |  | 0 | 0 | 0 | 0 | 0 | 0
2 | 23- 00000 | Montāžas darbi | S.11; VAS-L-1-VAS-L-5
2.1 |  | Tranšējas rakšana un aizbēršana |  | m | 85 |  |  | 0 |  |  | 0 | 0 | 0 | 0 | 0 | 0
2.2 |  | Aizsargcaurules ieguldīšana gatavā tranšejā |  | m | 85 |  |  | 0 |  |  | 0 | 0 | 0 | 0 | 0 | 0
2.3 |  | 0,6/1 kV kabeļa ievēršana, ieguldīšana caurulē |  | m | 85 |  |  | 0 |  |  | 0 | 0 | 0 | 0 | 0 | 0
2.4 |  | 0,6/1 kV kabeļa montāža pa konstrukcijām |  | m | 5 |  |  | 0 |  |  | 0 | 0 | 0 | 0 | 0 | 0
2.5 |  | Savienojuma montāža |  | gab. | 20 |  |  | 0 |  |  | 0 | 0 | 0 | 0 | 0 | 0
2.6 |  | 0,6/1 kV plastmasas izolācijas kabeļa savienojuma uzmavas montāža |  | kpl. | 2 |  |  | 0 |  |  | 0 | 0 | 0 | 0 | 0 | 0
2.7 |  | 0,6/1 kV kabeļa pārbaude ar paaugstinātu spriegumu |  | gab. | 1 |  |  | 0 |  |  | 0 | 0 | 0 | 0 | 0 | 0
2.8 |  | Cilpas F-0 pret. mērīšana |  | pievien. | 1 |  |  | 0 |  |  | 0 | 0 | 0 | 0 | 0 | 0
2.9 |  | Izolācijas pretestības mērīšana |  | kpl. | 1 |  |  | 0 |  |  | 0 | 0 | 0 | 0 | 0 | 0
2.10 |  | Citi profilaktiskie mērījumi (kabeļu pretestības mērīšana, cilpas F-PE pretestības mērīšana) |  | mēr. | 1 |  |  | 0 |  |  | 0 | 0 | 0 | 0 | 0 | 0
2.11 |  | Esošas grunts izvēšana uz būvuzņēmēja atbērtni |  | m3 | 5,1 |  |  | 0 |  |  | 0 | 0 | 0 | 0 | 0 | 0
2.12 |  | Zālāju atjaunošana (melnzemes kārtas h=10cm sagatavošanu un zāles sēšanu 30g/m2) skat. lap VS-L-5 |  | m2 | 20 |  |  | 0 |  |  | 0 | 0 | 0 | 0 | 0 | 0
2.13 |  | Kontrolera programmēšana, sistēmas palaišana |  | kpl. | 1 |  |  | 0 |  |  | 0 | 0 | 0 | 0 | 0 | 0
KOPĀ | [11 empty] | 0 | 0 | 0 | 0 | 0
Materiālu, būvgružu transporta izdevumi* | [13 empty] | 0 |  | 0
Tiešās izmaksas kopā: | [11 empty] | 0 | 0 | 0 | 0 | 0
Piezīme. * demontāžas un grunts apmaiņas darbiem
|  |  | Sastādīja: | 0
(paraksts un tā atšifrējums, amats, uzņēmuma nosaukums, datums)
|  |  | Pārbaudīja: | 0
(paraksts un tā atšifrējums, amats, uzņēmuma nosaukums, datums)
Sertifikāta Nr.
Note on L40: Ievadīt ciparu ar % zīmi (piemēram - 5%)

## 13_Ū
|  | LOKĀLĀ TĀME NR. | 13.
Ūdensapgade. Ārejie tīkli.
(darba veids vai konstruktīvā elementa nosaukums)
Būves nosaukums: Tramvaju līnijas pieguļošās teritorijas kompleksa rekonstrukcija Liepājā.
Objekta nosaukums: „Tramvaju līnijas pieguļošās teritorijas kompleksa rekonstrukcija Liepājā." 1.kārta
Objekta adrese: Kaiju ielas, Rīgas ielas un Jaunās ostmalas krustojums, Tramvaja tilts, Jūras ielas, K.Zāles laukuma un Lielās ielas krustojums, Lielā iela posmā no Jūras ielas līdz Fr.Brīvzemnieka ielai (laukums pirms Liepājas universitātes), Vecā ostmala 39, Liepājā.
Pasūtījuma Nr. LT/2017/2
Tāme sastādīta 2016.gada tirgus cenās, pamatojoties uz ŪKT daļas rasējumiem.
[12 empty] | Tāmes izmaksas, EUR |  | 0
[12 empty] | Tāme sastādīta |  | 0
Nr.p.k. | Kods | Darba nosaukums | Rasējuma Nr. | Mērvienība | Daudzums | Vienības izmaksas | [5 empty] | Kopā uz visu apjomu
[6 empty] | Laika norma (c/h) | Darba samaksas likme (euro/h) | Darba alga (euro) | Materiāli (euro) | Mehānismi (euro) | Kopā (euro) | Darbietilpība (c/h) | Darba alga (euro) | Materiāli (euro) | Mehānismi (euro) | Summa (euro)
1 | 2 | 3 | 4 | 5 | 6 | 7 | 8 | 9 | 10 | 11 | 12 | 13 | 14 | 15 | 16 | 17
| 27- 00000 | ŪDENSAPGĀDE | S.7; ŪKT-1-ŪKT-7; ŪKT.IS1-ŪKT.IS4
1 |  | Ūdensapgādes plastmasas caurules PE, PN10 izbūve būvgrāvī - ieskaitot izlīdzinošo kārtu, apbērumu, tranšejas aizbēršanu un spiediena pārbaudi
1.1. |  | SDR17, PE100
1.1.1. |  | De 25 |  | m | 5 |  |  | 0 |  |  | 0 | 0 | 0 | 0 | 0 | 0
2 |  | Ūdensapgādes kaļamā ķeta caurules DCI, PN10 izbūve būvgrāvī - ieskaitot tranšejas izveidošanu, izlīdzinošo kārtu, apbērumu, tranšejas aizbēršanu un spiediena pārbaudi
2.1 |  | DCI, PN10
2.1.1. |  | DN 50 |  | m | 20 |  |  | 0 |  |  | 0 | 0 | 0 | 0 | 0 | 0
2.1.2. |  | DN 100 |  | m | 120 |  |  | 0 |  |  | 0 | 0 | 0 | 0 | 0 | 0
2.1.3. |  | DN 150 |  | m | 30 |  |  | 0 |  |  | 0 | 0 | 0 | 0 | 0 | 0
2.1.4. |  | DN 300 |  | m | 310 |  |  | 0 |  |  | 0 | 0 | 0 | 0 | 0 | 0
3 |  | Ugunsdzēsības hidranti - komplektācijā ar visiem veidgabaliem.
3.1. |  | Pazemes siltinātais teleskopiskais ugunsdzēsības hidrants ar S-veidu pieslēgumu (H-SR)
3.1.1. |  | h=1150-1750mm |  | kpl. | 3 |  |  | 0 |  |  | 0 | 0 | 0 | 0 | 0 | 0
4 |  | Kaļamā ķeta veidgabali
4.1. |  | Līkumi
4.1.1. |  | DCI Atloku 11 grādu līkums: nominālais diametrs: 300mm |  | gb. | 1 |  |  | 0 |  |  | 0 | 0 | 0 | 0 | 0 | 0
4.1.2. |  | DCI Atloku 11 grādu līkums: nominālais diametrs: 150mm |  | gb. | 1 |  |  | 0 |  |  | 0 | 0 | 0 | 0 | 0 | 0
4.1.3. |  | DCI Atloku 22 grādu līkums: nominālais diametrs: 150mm |  | gb. | 1 |  |  | 0 |  |  | 0 | 0 | 0 | 0 | 0 | 0
4.1.4. |  | DCI Atloku 22 grādu līkums: nominālais diametrs: 100mm |  | gb. | 4 |  |  | 0 |  |  | 0 | 0 | 0 | 0 | 0 | 0
4.2. |  | Trejgabali
4.2.1. |  | DCI Atloku trejgabals: nominālais diametrs: 300/150mm |  | gb. | 2 |  |  | 0 |  |  | 0 | 0 | 0 | 0 | 0 | 0
4.2.2. |  | DCI Atloku trejgabals: nominālais diametrs: 300/100mm |  | gb. | 12 |  |  | 0 |  |  | 0 | 0 | 0 | 0 | 0 | 0
4.3. |  | Noslēgatloki
4.3.1. |  | DCI Noslēgatloks: nominālais diametrs: 100mm |  | gb. | 2 |  |  | 0 |  |  | 0 | 0 | 0 | 0 | 0 | 0
4.4. |  | Pazemes tipa atloku aizbīdņi
4.4.1. |  | DCI Pazemes tipa atloku aizbīdnis ar teleskopisku pagarinātājkātu un kapi, 1.0-2.0 m garu: nominālais diametrs: 300mm |  | gb. | 2 |  |  | 0 |  |  | 0 | 0 | 0 | 0 | 0 | 0
4.4.2. |  | DCI Pazemes tipa atloku aizbīdnis ar teleskopisku pagarinātājkātu un kapi, 1.0-2.0 m garu: nominālais diametrs: 150mm |  | gb. | 2 |  |  | 0 |  |  | 0 | 0 | 0 | 0 | 0 | 0
4.4.3. |  | DCI Pazemes tipa atloku aizbīdnis ar teleskopisku pagarinātājkātu un kapi, 1.0-2.0 m garu: nominālais diametrs: 100mm |  | gb. | 7 |  |  | 0 |  |  | 0 | 0 | 0 | 0 | 0 | 0
4.5. |  | Atloki
4.5.1. |  | Uz stiepi noturīgs uzliekams atloks ķeta caurulei: nominālais diametrs: 300mm priekš ķeta atloka:nominālais diametrs 300mm |  | gb. | 22 |  |  | 0 |  |  | 0 | 0 | 0 | 0 | 0 | 0
4.5.2. |  | Uz stiepi noturīgs uzliekams atloks ķeta caurulei: nominālais diametrs: 150mm priekš ķeta atloka:nominālais diametrs 150mm |  | gb. | 2 |  |  | 0 |  |  | 0 | 0 | 0 | 0 | 0 | 0
4.5.3. |  | Uz stiepi noturīgs uzliekams atloks ķeta caurulei: nominālais diametrs: 100mm priekš ķeta atloka:nominālais diametrs 100mm |  | gb. | 17 |  |  | 0 |  |  | 0 | 0 | 0 | 0 | 0 | 0
4.6. |  | Savienojuma uzmava
4.6.1. |  | Savienojuma uzmava gludiem galiem ķeta caurulei:nominālais diametrs 300mm |  | gb. | 2 |  |  | 0 |  |  | 0 | 0 | 0 | 0 | 0 | 0
4.6.2. |  | Savienojuma uzmava gludiem galiem ķeta caurulei:nominālais diametrs 150mm |  | gb. | 2 |  |  | 0 |  |  | 0 | 0 | 0 | 0 | 0 | 0
4.6.3. |  | Savienojuma uzmava gludiem galiem ķeta caurulei:nominālais diametrs 100mm |  | gb. | 7 |  |  | 0 |  |  | 0 | 0 | 0 | 0 | 0 | 0
4.6.4. |  | Savienojuma uzmava gludiem galiem ķeta caurulei:nominālais diametrs 50mm |  | gb. | 1 |  |  | 0 |  |  | 0 | 0 | 0 | 0 | 0 | 0
4.7. |  | DCI Sedli
4.7.1. |  | Kaļamā ķeta sedli ar atzarojumu un cilindrisko vītni 25mm ar teleskopisku pagarinātājkātu un kapi servisa ventiļa pievienošanai, viens gals ar noturīgu uz stiepi PE-caurules 25mm pievienojumam, otrs ar ārējo vītni priekš sedlu uzmavas, priekš DCI caurules: nominālais diametrs 300mm |  | gb | 1 |  |  | 0 |  |  | 0 | 0 | 0 | 0 | 0 | 0
4.7.2. |  | Kaļamā ķeta sedli ar atzarojumu un cilindrisko vītni 25mm ar teleskopisku pagarinātājkātu un kapi servisa ventiļa pievienošanai, viens gals ar noturīgu uz stiepi DCI-caurules 50mm pievienojumam, otrs ar ārējo vītni priekš sedlu uzmavas, priekš DCI caurules: nominālais diametrs 300mm |  | gb | 1 |  |  | 0 |  |  | 0 | 0 | 0 | 0 | 0 | 0
5 |  | PE100 SDR 17, cauruļu veidgabali
5.1. |  | Universāla dubultuzmava/pāreja
5.1.1. |  | Pāreja De25/DN25mm caurules savienošanai ar tērauda cauruli |  | gb. | 1 |  |  | 0 |  |  | 0 | 0 | 0 | 0 | 0 | 0
6 | 6 | Plastmasas aizsargčaulas (8kN/m2) izbūve zem tramvaja sliedēm - ieskaitot izlīdzinošo kārtu, apbērumu, tranšejas aizbēršanu un pārbaudi
6.1. | 6.1. | Aizsargcaula L=9m ar centrējošiem elementiem (starp cauruli un aizasrgčaulu) un komplektā ar aizsargčaulas galu noslēgiem.
6.1.1. | 6.1.1. | De160 |  | kpl | 1 |  |  | 0 |  |  | 0 | 0 | 0 | 0 | 0 | 0
6.1.2. | 6.1.2. | De 200 |  | kpl | 4 |  |  | 0 |  |  | 0 | 0 | 0 | 0 | 0 | 0
7 |  | Šķērsojumi - komplektācijā ieskaitot visus balstus un pagaidu darbus
7.1. |  | Šķērsojumi (darbojās vai periodiski darbojās) ar ūdensvada cauruli diametrā no 32mm - 300mm
7.1.1. |  | Ūdensvada caurule |  | vietas | 4 |  |  | 0 |  |  | 0 | 0 | 0 | 0 | 0 | 0
7.1.2. |  | Kanalizācijas kolektors vai drenu caurule |  | vietas | 10 |  |  | 0 |  |  | 0 | 0 | 0 | 0 | 0 | 0
7.1.3. |  | Kabelis /Kabeļu kanalizācija (Zemsprieguma, Augstsprieguma, Apgaismojuma un Sakaru tikli) |  | vietas | 40 |  |  | 0 |  |  | 0 | 0 | 0 | 0 | 0 | 0
7.1.4. |  | Gāzes vads |  | vietas | 1 |  |  | 0 |  |  | 0 | 0 | 0 | 0 | 0 | 0
8 |  | Papildus veidgabali un montāžas materiāli |  | kpl. | 1 |  |  | 0 |  |  | 0 | 0 | 0 | 0 | 0 | 0
KOPĀ | [11 empty] | 0 | 0 | 0 | 0 | 0
Materiālu, būvgružu transporta izdevumi* | [13 empty] | 0 |  | 0
Tiešās izmaksas kopā: | [11 empty] | 0 | 0 | 0 | 0 | 0
Piezīme. * demontāžas un grunts apmaiņas darbiem
|  |  | Sastādīja: | 0
(paraksts un tā atšifrējums, amats, uzņēmuma nosaukums, datums)
|  |  | Pārbaudīja: | 0
(paraksts un tā atšifrējums, amats, uzņēmuma nosaukums, datums)
Sertifikāta Nr.
Note on L72: Ievadīt ciparu ar % zīmi (piemēram - 5%)

## 14_K1
|  | LOKĀLĀ TĀME NR. | 14.
Sadzīves kanalizācija K1
(darba veids vai konstruktīvā elementa nosaukums)
Būves nosaukums: Tramvaju līnijas pieguļošās teritorijas kompleksa rekonstrukcija Liepājā.
Objekta nosaukums: „Tramvaju līnijas pieguļošās teritorijas kompleksa rekonstrukcija Liepājā." 1.kārta
Objekta adrese: Kaiju ielas, Rīgas ielas un Jaunās ostmalas krustojums, Tramvaja tilts, Jūras ielas, K.Zāles laukuma un Lielās ielas krustojums, Lielā iela posmā no Jūras ielas līdz Fr.Brīvzemnieka ielai (laukums pirms Liepājas universitātes), Vecā ostmala 39, Liepājā.
Pasūtījuma Nr. LT/2017/2
Tāme sastādīta 2016.gada tirgus cenās, pamatojoties uz ŪKT daļas rasējumiem.
[12 empty] | Tāmes izmaksas, EUR |  | 0
[12 empty] | Tāme sastādīta |  | 0
Nr.p.k. | Kods | Darba nosaukums | Rasējuma Nr. | Mērvienība | Daudzums | Vienības izmaksas | [5 empty] | Kopā uz visu apjomu
[6 empty] | Laika norma (c/h) | Darba samaksas likme (euro/h) | Darba alga (euro) | Materiāli (euro) | Mehānismi (euro) | Kopā (euro) | Darbietilpība (c/h) | Darba alga (euro) | Materiāli (euro) | Mehānismi (euro) | Summa (euro)
1 | 2 | 3 | 4 | 5 | 6 | 7 | 8 | 9 | 10 | 11 | 12 | 13 | 14 | 15 | 16 | 17
| 27- 00000 | Sadzīves kanalizācija K1 | S.7; ŪKT-1-ŪKT-7; ŪKT.IS1-ŪKT.IS4
1 |  | Sadzīves notekūdeņu PVC caurules (8kN/m2)rekonstr. būvgrāvī - ieskaitot izlīdzinošo kārtu, apbērumu, tranšejas aizbēršanu un pārbaudi
1.1. |  | PVC monolītsienu
1.1.1. |  | De 110 |  | m | 2 |  |  | 0 |  |  | 0 | 0 | 0 | 0 | 0 | 0
1.1.2. |  | De 200 |  | m | 80 |  |  | 0 |  |  | 0 | 0 | 0 | 0 | 0 | 0
1.1.2. |  | De 315 |  | m | 430 |  |  | 0 |  |  | 0 | 0 | 0 | 0 | 0 | 0
1.2. |  | PP dubultsiena
1.2.1. |  | De700 |  | m | 6 |  |  | 0 |  |  | 0 | 0 | 0 | 0 | 0 | 0
2 |  | Saliekamā dzelzsbetona grodu aka - ieskaitot visus rakšanas darbus, visu cauruļu pievienojumus, aku aprīkojumu, ķeta rāmi un lūku 40(t) ar logo SIA"Liepājas ūdens", kā arī pārbaudes
2.1. |  | D=1500mm
2.1.1. |  | Dziļums: vidējais 3.0-4.0m |  | kpl. | 1 |  |  | 0 |  |  | 0 | 0 | 0 | 0 | 0 | 0
3 |  | Plastmasas skatakas PP cauruļu sistēmām (pamatne ar rūpnieciski izgatavotas teknes) - ieskaitot visus rakšanas darbus, visu cauruļu pievienojumus, aku aprīkojumu, ķeta rāmi un lūku 40(t) ar logo SIA"Liepājas ūdens", kā arī pārbaudes
3.1. |  | D=560/500mm
3.1.1. |  | Dziļums: vidējais 2.0-3.0m |  | kpl. | 6 |  |  | 0 |  |  | 0 | 0 | 0 | 0 | 0 | 0
3.1.2. |  | Dziļums: vidējais 3.0-4.0m |  | kpl. | 5 |  |  | 0 |  |  | 0 | 0 | 0 | 0 | 0 | 0
3.2. |  | D=1000/625mm (pamatnes ar pievinojumiem 315mm)
3.2.1. |  | Dziļums: vidējais 2.0-3.0m |  | kpl. | 3 |  |  | 0 |  |  | 0 | 0 | 0 | 0 | 0 | 0
3.2.2. |  | Dziļums: vidējais 3.0-4.0m |  | kpl. | 2 |  |  | 0 |  |  | 0 | 0 | 0 | 0 | 0 | 0
3.2.3 |  | Dziļums: vidējais 4.0-5.0m |  | kpl. | 1 |  |  | 0 |  |  | 0 | 0 | 0 | 0 | 0 | 0
4 |  | Veidgabali
4.1. |  | Aizsargčaulas
4.1.1. |  | Aizsargčaula : caurulei ar ārējo diametru 200mm |  | gb. | 1 |  |  | 0 |  |  | 0 | 0 | 0 | 0 | 0 | 0
4.1.2. |  | Aizsargčaula : caurulei ar ārējo diametru 315mm |  | gb. | 1 |  |  | 0 |  |  | 0 | 0 | 0 | 0 | 0 | 0
4.1.3. |  | Aizsargčaula : caurulei ar ārējo diametru 700mm |  | gb. | 2 |  |  | 0 |  |  | 0 | 0 | 0 | 0 | 0 | 0
4.2. |  | Savienojumi (plastmasa/betona vai keramika caurule)
4.2.1. |  | Savienojums : caurulei ar ārējo diametru 100mm |  | gb. | 1 |  |  | 0 |  |  | 0 | 0 | 0 | 0 | 0 | 0
4.2.2. |  | Savienojums : caurulei ar ārējo diametru 200mm |  | gb. | 2 |  |  | 0 |  |  | 0 | 0 | 0 | 0 | 0 | 0
4.2.3. |  | Savienojums : caurulei ar ārējo diametru 350mm |  | gb. | 1 |  |  | 0 |  |  | 0 | 0 | 0 | 0 | 0 | 0
4.2.4. |  | Savienojums : caurulei ar ārējo diametru 700mm |  | gb. | 2 |  |  | 0 |  |  | 0 | 0 | 0 | 0 | 0 | 0
4.3. |  | Aizbāžņi
4.3.1. |  | Aizbāžnis : caurulei ar ārējo diametru 200mm |  | gb. | 4 |  |  | 0 |  |  | 0 | 0 | 0 | 0 | 0 | 0
4.3.1. |  | Aizbāžnis : caurulei ar ārējo diametru 315mm |  | gb. | 3 |  |  | 0 |  |  | 0 | 0 | 0 | 0 | 0 | 0
4.4. |  | Redukcijas pārēja
4.4.1. |  | Parēja : caurulei ar ārējo diametr 315 mm uz 200mm |  | gb. | 4 |  |  | 0 |  |  | 0 | 0 | 0 | 0 | 0 | 0
5 |  | Plastmasas aizsargčaulas (8kN/m2) izbūve zem tramvaja sliedēm - ieskaitot izlīdzinošo kārtu, apbērumu, tranšejas aizbēršanu un pārbaudi
5.1. |  | Aizsargcaula L=9m ar centrējošiem elementiem (starp cauruli un aizasrgčaulu) un komplektā ar aizsargčaulas galu noslēgiem.
5.1.1. |  | De300 |  | kpl. | 2 |  |  | 0 |  |  | 0 | 0 | 0 | 0 | 0 | 0
5.1.2. |  | De 500 |  | kpl. | 1 |  |  | 0 |  |  | 0 | 0 | 0 | 0 | 0 | 0
6 |  | Esoša saliekamā dzelzsbetona grodu aka atjaunošana- ieskaitot visu cauruļu pievienojumus, aku aprīkojumu, lūku kā arī pārbaudes
6.1. |  | D=1500/1000mm
6.1.1. |  | Akas: K1E-2 |  | kpl. | 1 |  |  | 0 |  |  | 0 | 0 | 0 | 0 | 0 | 0
7 |  | Šķērsojumi - komplektācijā ieskaitot visus balstus un pagaidu darbus
7.1. |  | Šķērsojumi (darbojās vai periodiski darbojās) ar sadzīves kanalizācijas cauruli diametrā no 200mm - 315mm
7.1.1. |  | Ūdensvada caurule |  | vietas | 6 |  |  | 0 |  |  | 0 | 0 | 0 | 0 | 0 | 0
7.1.2. |  | Kanalizācijas kolektors vai drenu caurule |  | vietas | 6 |  |  | 0 |  |  | 0 | 0 | 0 | 0 | 0 | 0
7.1.3. |  | Siltumtrase |  | vietas | 2 |  |  | 0 |  |  | 0 | 0 | 0 | 0 | 0 | 0
7.1.4. |  | Kabelis /Kabeļu kanalizācija (Zemsprieguma, Augstsprieguma, Apgaismojuma un Sakaru tikli) |  | vietas | 50 |  |  | 0 |  |  | 0 | 0 | 0 | 0 | 0 | 0
7.1.5. |  | Gāzes vads |  | vietas | 1 |  |  | 0 |  |  | 0 | 0 | 0 | 0 | 0 | 0
8 |  | Papildus veidgabali un montāžas materiāli |  | kpl. | 1 |  |  | 0 |  |  | 0 | 0 | 0 | 0 | 0 | 0
KOPĀ | [11 empty] | 0 | 0 | 0 | 0 | 0
Materiālu, būvgružu transporta izdevumi* | [13 empty] | 0 |  | 0
Tiešās izmaksas kopā: | [11 empty] | 0 | 0 | 0 | 0 | 0
Piezīme. * demontāžas un grunts apmaiņas darbiem
|  |  | Sastādīja: | 0
(paraksts un tā atšifrējums, amats, uzņēmuma nosaukums, datums)
|  |  | Pārbaudīja: | 0
(paraksts un tā atšifrējums, amats, uzņēmuma nosaukums, datums)
Sertifikāta Nr.
Note on L67: Ievadīt ciparu ar % zīmi (piemēram - 5%)

## 15_K2
|  | LOKĀLĀ TĀME NR. | 15.
Lietus kanalizācija K2
(darba veids vai konstruktīvā elementa nosaukums)
Būves nosaukums: Tramvaju līnijas pieguļošās teritorijas kompleksa rekonstrukcija Liepājā.
Objekta nosaukums: „Tramvaju līnijas pieguļošās teritorijas kompleksa rekonstrukcija Liepājā." 1.kārta
Objekta adrese: Kaiju ielas, Rīgas ielas un Jaunās ostmalas krustojums, Tramvaja tilts, Jūras ielas, K.Zāles laukuma un Lielās ielas krustojums, Lielā iela posmā no Jūras ielas līdz Fr.Brīvzemnieka ielai (laukums pirms Liepājas universitātes), Vecā ostmala 39, Liepājā.
Pasūtījuma Nr. LT/2017/2
Tāme sastādīta 2016.gada tirgus cenās, pamatojoties uz ŪKT daļas rasējumiem.
[12 empty] | Tāmes izmaksas, EUR |  | 0
[12 empty] | Tāme sastādīta |  | 0
Nr.p.k. | Kods | Darba nosaukums | Rasējuma Nr. | Mērvienība | Daudzums | Vienības izmaksas | [5 empty] | Kopā uz visu apjomu
[6 empty] | Laika norma (c/h) | Darba samaksas likme (euro/h) | Darba alga (euro) | Materiāli (euro) | Mehānismi (euro) | Kopā (euro) | Darbietilpība (c/h) | Darba alga (euro) | Materiāli (euro) | Mehānismi (euro) | Summa (euro)
1 | 2 | 3 | 4 | 5 | 6 | 7 | 8 | 9 | 10 | 11 | 12 | 13 | 14 | 15 | 16 | 17
| 27- 00000 | Lietus kanalizacija K2 | S.7; ŪKT-1-ŪKT-7; JG0300/2009. ŪKT.IS1-ŪKT.IS4
1 |  | Lietus ūdens PP caurules (8kN/m2) izbūve būvgrāvī - ieskaitot izlīdzinošo kārtu, apbērumu, tranšejas aizbēršanu un pārbaudi
1.1. |  | PP dubultsienu
1.1.1. |  | De 160 |  | m | 30 |  |  | 0 |  |  | 0 | 0 | 0 | 0 | 0 | 0
1.1.2. |  | De 200 |  | m | 280 |  |  | 0 |  |  | 0 | 0 | 0 | 0 | 0 | 0
1.1.3. |  | De 250 |  | m | 115 |  |  | 0 |  |  | 0 | 0 | 0 | 0 | 0 | 0
1.1.4. |  | De 315 |  | m | 110 |  |  | 0 |  |  | 0 | 0 | 0 | 0 | 0 | 0
1.1.5. |  | De 400 |  | m | 410 |  |  | 0 |  |  | 0 | 0 | 0 | 0 | 0 | 0
1.1.6. |  | De 500 |  | m | 25 |  |  | 0 |  |  | 0 | 0 | 0 | 0 | 0 | 0
2 |  | Saliekamā dzelzsbetona grodu aka - ieskaitot visus rakšanas darbus, visu cauruļu pievienojumus, aku aprīkojumu, ķeta rāmi un lūku 40(t), ar logo "Liepājas pašvaldība", kā arī pārbaudes
2.1. |  | D=1000mm
2.1.1. |  | Dziļums: vidējais 2.5-3.5m |  | kpl. | 1 |  |  | 0 |  |  | 0 | 0 | 0 | 0 | 0 | 0
2.2. |  | D=1500mm
2.2.1. |  | Dziļums: vidējais 2.5-3.5m |  | kpl. | 2 |  |  | 0 |  |  | 0 | 0 | 0 | 0 | 0 | 0
3 |  | Plastmasas skatakas cauruļu sistēmām (pamatne ar rūpnieciski izgatavotas teknes) - ieskaitot visus rakšanas darbus, visu cauruļu pievienojumus, aku aprīkojumu, ķeta rāmi un lūku 40(t) ar logo "Liepājas pašvaldība", kā arī pārbaudes
3.1. |  | D=560/500mm
3.1.1. |  | Dziļums: vidējais līdz 2.0m |  | kpl. | 3 |  |  | 0 |  |  | 0 | 0 | 0 | 0 | 0 | 0
3.1.2. |  | Dziļums: vidējais 2.0-3.0m |  | kpl. | 12 |  |  | 0 |  |  | 0 | 0 | 0 | 0 | 0 | 0
3.1.3 |  | Dziļums: vidējais 3.0-4.0m |  | kpl. | 4 |  |  | 0 |  |  | 0 | 0 | 0 | 0 | 0 | 0
3.1.4 |  | Dziļums: vidējais 4.0-5.0m |  | kpl. | 2 |  |  | 0 |  |  | 0 | 0 | 0 | 0 | 0 | 0
3.2. |  | D=1000/625mm (pamatnes ar pievinojumiem 400mm)
3.2.1. |  | Dziļums: vidējais 2.0-3.0m |  | kpl. | 4 |  |  | 0 |  |  | 0 | 0 | 0 | 0 | 0 | 0
3.2.2. |  | Dziļums: vidējais 3.0-4.0m |  | kpl. | 3 |  |  | 0 |  |  | 0 | 0 | 0 | 0 | 0 | 0
3.2.3 |  | Dziļums: vidējais 4.0-5.0m |  | kpl. | 1 |  |  | 0 |  |  | 0 | 0 | 0 | 0 | 0 | 0
4. |  | Plastmasas gūlijas ar nosēddaļu 70(l)un "četrstūra" ķeta rāmi 40(t) un taisnstūra resti ar enģēm PP cauruļu sistēmām - ieskaitot visus rakšanas darbus, visu cauruļu pievienojumus, aprīkojumu, kā arī pārbaudes
4.1. |  | 560/500
4.1.1. |  | Dziļums: vidējais 1.5-2.5m |  | kpl. | 35 |  |  | 0 |  |  | 0 | 0 | 0 | 0 | 0 | 0
5 |  | Veidgabali
5.1. |  | Aizsargčaulas
5.1.1. |  | Aizsargčaula : caurulei ar ārējo diametru 200mm |  | gb. | 2 |  |  | 0 |  |  | 0 | 0 | 0 | 0 | 0 | 0
5.1.2 |  | Aizsargčaula : caurulei ar ārējo diametru 400mm |  | gb. | 5 |  |  | 0 |  |  | 0 | 0 | 0 | 0 | 0 | 0
5.1.3. |  | Aizsargčaula : caurulei ar ārējo diametru 500mm |  | gb. | 5 |  |  | 0 |  |  | 0 | 0 | 0 | 0 | 0 | 0
5.2. |  | Savienojumi (plastmasa/betona vai keramika caurule)
5.2.1. |  | Savienojums : caurulei ar ārējo diametru 150mm |  | gb. | 2 |  |  | 0 |  |  | 0 | 0 | 0 | 0 | 0 | 0
5.2.2. |  | Savienojums : caurulei ar ārējo diametru 300mm |  | gb. | 1 |  |  | 0 |  |  | 0 | 0 | 0 | 0 | 0 | 0
5.2.3. |  | Savienojums : caurulei ar ārējo diametru 500mm |  | gb. | 1 |  |  | 0 |  |  | 0 | 0 | 0 | 0 | 0 | 0
5.3. |  | Aizbāžņi
5.3.1. |  | Aizbāžnis : caurulei ar ārējo diametru 250mm |  | gb. | 4 |  |  | 0 |  |  | 0 | 0 | 0 | 0 | 0 | 0
5.3.2. |  | Aizbāžnis : caurulei ar ārējo diametru 315mm |  | gb. | 5 |  |  | 0 |  |  | 0 | 0 | 0 | 0 | 0 | 0
5.4. |  | Redukcijas pārēja (uz plastamasas akas DN1000/625mm)
5.4.1. |  | Parēja : caurulei ar ārējo diametr 400 mm uz 250mm |  | gb. | 3 |  |  | 0 |  |  | 0 | 0 | 0 | 0 | 0 | 0
5.4.1. |  | Parēja : caurulei ar ārējo diametr 400 mm uz 315mm |  | gb. | 7 |  |  | 0 |  |  | 0 | 0 | 0 | 0 | 0 | 0
6 |  | Plastmasas aizsargčaulas (8kN/m2) izbūve zem tramvaja sliedēm - ieskaitot izlīdzinošo kārtu, apbērumu, tranšejas aizbēršanu un pārbaudi
6.1. |  | Aizsargcaula L=9m ar centrējošiem elementiem (starp cauruli un aizasrgčaulu) un komplektā ar aizsargčaulas galu noslēgiem.
6.1.1. |  | De300 |  | kpl. | 5 |  |  | 0 |  |  | 0 | 0 | 0 | 0 | 0 | 0
6.1.2. |  | De 400 |  | kpl. | 3 |  |  | 0 |  |  | 0 | 0 | 0 | 0 | 0 | 0
6.1.3. |  | De 500 |  | kpl. | 2 |  |  | 0 |  |  | 0 | 0 | 0 | 0 | 0 | 0
6.1.4. |  | De 600 |  | kpl. | 1 |  |  | 0 |  |  | 0 | 0 | 0 | 0 | 0 | 0
6.1.5. |  | De 700 |  | kpl. | 1 |  |  | 0 |  |  | 0 | 0 | 0 | 0 | 0 | 0
7 |  | Esoša saliekamā dzelzsbetona grodu aka atjaunošana- ieskaitot visu cauruļu pievienojumus, aku aprīkojumu, lūku kā arī pārbaudes
7.1. |  | D=1500/1000mm
7.1.1. |  | Akas: K2E-1, K2E- un K2E-3 |  | kpl. | 3 |  |  | 0 |  |  | 0 | 0 | 0 | 0 | 0 | 0
8 |  | Šķērsojumi - komplektācijā ieskaitot visus balstus un pagaidu darbus
8.1. |  | Šķērsojumi (darbojās vai periodiski darbojās) ar lietus ūdens kanalizācijas cauruli diametrā no 200mm - 400mm
8.1.1. |  | Ūdensvada caurule |  | vietas | 13 |  |  | 0 |  |  | 0 | 0 | 0 | 0 | 0 | 0
8.1.2. |  | Kanalizācijas kolektors vai drenu caurule |  | vietas | 6 |  |  | 0 |  |  | 0 | 0 | 0 | 0 | 0 | 0
8.1.3. |  | Siltumtrase |  | vietas | 2 |  |  | 0 |  |  | 0 | 0 | 0 | 0 | 0 | 0
8.1.4. |  | Kabelis /Kabeļu kanalizācija (Zemsprieguma, Augstsprieguma, Apgaismojuma un Sakaru tikli) |  | vietas | 50 |  |  | 0 |  |  | 0 | 0 | 0 | 0 | 0 | 0
8.1.5. |  | Gāzes vads |  | vietas | 3 |  |  | 0 |  |  | 0 | 0 | 0 | 0 | 0 | 0
9 |  | Papildus veidgabali un montāžas materiāli |  | kpl. | 1 |  |  | 0 |  |  | 0 | 0 | 0 | 0 | 0 | 0
KOPĀ | [11 empty] | 0 | 0 | 0 | 0 | 0
Materiālu, būvgružu transporta izdevumi* | [13 empty] | 0 |  | 0
Tiešās izmaksas kopā: | [11 empty] | 0 | 0 | 0 | 0 | 0
Piezīme. * demontāžas un grunts apmaiņas darbiem
|  |  | Sastādīja: | 0
(paraksts un tā atšifrējums, amats, uzņēmuma nosaukums, datums)
|  |  | Pārbaudīja: | 0
(paraksts un tā atšifrējums, amats, uzņēmuma nosaukums, datums)
Sertifikāta Nr.
Note on L78: Ievadīt ciparu ar % zīmi (piemēram - 5%)

## 15a_zemes darbi UKT
|  | LOKĀLĀ TĀME NR. | 15.a
Zemes darbi ŪKT tīkliem
(darba veids vai konstruktīvā elementa nosaukums)
Būves nosaukums: Tramvaju līnijas pieguļošās teritorijas kompleksa rekonstrukcija Liepājā.
Objekta nosaukums: „Tramvaju līnijas pieguļošās teritorijas kompleksa rekonstrukcija Liepājā." 1.kārta
Objekta adrese: Kaiju ielas, Rīgas ielas un Jaunās ostmalas krustojums, Tramvaja tilts, Jūras ielas, K.Zāles laukuma un Lielās ielas krustojums, Lielā iela posmā no Jūras ielas līdz Fr.Brīvzemnieka ielai (laukums pirms Liepājas universitātes), Vecā ostmala 39, Liepājā.
Pasūtījuma Nr. LT/2017/2
Tāme sastādīta 2016.gada tirgus cenās, pamatojoties uz ŪKT daļas rasējumiem.
[12 empty] | Tāmes izmaksas, EUR |  | 0
[12 empty] | Tāme sastādīta |  | 0
Nr.p.k. | Kods | Darba nosaukums | Rasējuma Nr. | Mērvienība | Daudzums | Vienības izmaksas | [5 empty] | Kopā uz visu apjomu
[6 empty] | Laika norma (c/h) | Darba samaksas likme (euro/h) | Darba alga (euro) | Materiāli (euro) | Mehānismi (euro) | Kopā (euro) | Darbietilpība (c/h) | Darba alga (euro) | Materiāli (euro) | Mehānismi (euro) | Summa (euro)
1 | 2 | 3 | 4 | 5 | 6 | 7 | 8 | 9 | 10 | 11 | 12 | 13 | 14 | 15 | 16 | 17
1 |  | Vienības, kas aprakstītas šajā sarakstā ir kopējas gan ūdens, gan sadzīves kanalizācijas tīkliem
1.1. | 1 | Palīgaprīkojuma darbi
1.1.1. | 1.1. | Zemes materiāls
1.1.2. | 1.1.1. | Tranšejas rakšana, un nederīgās grunts izņemšana (hvid=2,50m) projektēto cauruļvadu montāžai. Piezīme: Tranšejas rakšanas apjomi tiek rēķināti no demontējamā seguma apakšējās virsmas(brauktuves zonā ~1m no esošā seguma, ietves zonā ~0.5cm no esošā seguma) līdz tranšejas apakšai. Seguma demontējamos apjomus skatīt - ceļu daļā. Izraktās grunts transportēšana uz atbērtni. |  | m3 | 3700 |  |  | 0 |  |  | 0 | 0 | 0 | 0 | 0 | 0
1.1.3. | 1.1.2. | Smilts pamatnes ierīkošana zem cauruļvadiem h=0,15-0,20m, smilts apbērums virs cauruļvada h=0,30m. Atbilstoši cauruļvadu ražotājfirmas norādījumiem (atbilstoši LVS EN 1610 5.3.punkta prasībām). |  | m3 | 1450 |  |  | 0 |  |  | 0 | 0 | 0 | 0 | 0 | 0
1.1.4. | 1.1.3. | Tranšejas aizbēršana ar jaunu smilšu grunti (uzbēruma grunts), no smilšu pamatnes (cauruļu apbērums) līdz segas konstrukcijai. Materiāli un grunti noblīvēšna atbilstoši "Ceļu specifikācijas 2014". Piezīme: Tranšejas aizbēršana līdz seguma konstrukcijai. Seguma konstrukcijas apjomus skatīt - ceļu daļā. |  | m3 | 2250 |  |  | 0 |  |  | 0 | 0 | 0 | 0 | 0 | 0
1.1.5. | 1.2. | Betona paliktņi un balsti
1.1.6. | 1.2.1. | Betona balsti ūdensvadam ( V=0.1 m3, B10) |  | kpl. | 21 |  |  | 0 |  |  | 0 | 0 | 0 | 0 | 0 | 0
2 | 1.3. | Pieslēgums
2.1. | 1.3.1. | Pieslēgums esošajam ūdensvadam : diametrs 100mm-300mm |  | vietas | 12 |  |  | 0 |  |  | 0 | 0 | 0 | 0 | 0 | 0
2.1.1. | 1.3.2. | Pieslēgums esošajai sadzīves kanalizācijas akai ar pašteces cauruļvadu : nominālais diametrs 110mm-700mm |  | vietas | 6 |  |  | 0 |  |  | 0 | 0 | 0 | 0 | 0 | 0
2.2. | 1.3.3. | Pieslēgums esošajai lietus ūdens kanalizācijas akai ar pašteces cauruļvadu : nominālais diametrs 160mm-500mm |  | vietas | 5 |  |  | 0 |  |  | 0 | 0 | 0 | 0 | 0 | 0
2.2.1. | 1.4. | Demontāža
3 | 1.4.1. | Esošo sadzīves un lietus kanalizāciju DN100 - 700mm demontāža |  | m | 900 |  |  | 0 |  |  | 0 | 0 | 0 | 0 | 0 | 0
3.1. | 1.4.2. | Esošo dzelzsbetona aku/gūliju demontāža |  | gb. | 30 |  |  | 0 |  |  | 0 | 0 | 0 | 0 | 0 | 0
3.1.1. | 1.4.3. | Demontētā kanalizācijas pievada vietas aizmūrēšana (aizbetonēšana) |  | gb. | 4 |  |  | 0 |  |  | 0 | 0 | 0 | 0 | 0 | 0
3.1.2. | 1.4.4. | Esoša ūdensvada DN25 - 300mm demontāža |  | m | 500 |  |  | 0 |  |  | 0 | 0 | 0 | 0 | 0 | 0
3.1.3 | 1.4.5. | Esošas siltumtrases demontāža |  | m | 75 |  |  | 0 |  |  | 0 | 0 | 0 | 0 | 0 | 0
3.1.4 | 1.4.6. | Demontētā siltumtrases pievada vietas aizmūrēšana(aizbetonēšana) |  | kpl. | 4 |  |  | 0 |  |  | 0 | 0 | 0 | 0 | 0 | 0
3.2. | 1.5. | G.Ū. līmeņa pazemināšana
3.2.1. | 1.5.1. | Grunts ūdens pazemināšana |  | m | 1973 |  |  | 0 |  |  | 0 | 0 | 0 | 0 | 0 | 0
3.2.2. | 1.6. | TV inspekcija / Skalošana, dezinfekcija un hidrauliska pārbaude
3.2.3 | 1.6.1. | Jaunizbūvētā sadzīves kanalizācijas / lietus ūdens kanalizācijas kolektora pārbaude ar TV inspekciju |  | m | 1488 |  |  | 0 |  |  | 0 | 0 | 0 | 0 | 0 | 0
4. | 1.6.2. | Ūdensvada skalošana, dezinfekcija un hidrauliska pārbaude |  | m | 485 |  |  | 0 |  |  | 0 | 0 | 0 | 0 | 0 | 0
4.1. | 1.7. | Komunikācijas darbības nepārtrauktība
4.1.1. | 1.7.1. | Lietus ūdens notekūdeņu pārsūknēšana uz būvniecības laiku. |  | kpl. | 1 |  |  | 0 |  |  | 0 | 0 | 0 | 0 | 0 | 0
5 | 1.7.2. | Sadzīves kanalizācijas notekūdeņu pārsūknēšana uz būvniecības laiku. |  | kpl. | 1 |  |  | 0 |  |  | 0 | 0 | 0 | 0 | 0 | 0
5.1. | 1.7.3. | Ūdensapgādes pakalpojumu pieejamība un nepārtrauktība uz būvniecības laiku. |  | kpl. | 1 |  |  | 0 |  |  | 0 | 0 | 0 | 0 | 0 | 0
5.1.1. | 1.8. | Hidranta norādītājzīme
5.1.2 | 1.8.1. | Pazemes tipa ugunsdzēsības hidranta norādītājzīme (200 × 300 mm) |  | gb. | 3 |  |  | 0 |  |  | 0 | 0 | 0 | 0 | 0 | 0
5.1.3. | 1.9. | Komunikācijas precizēšana
5.2. | 1.9.1 | Precizēt esošo inženiertīklu(gāzesvadu, siltumtrases, kabeļu, apvalkcauruļu utt.) novietojumu šķēršošanas vietās, atrokot(atšurfējot) pirms būvdarbu uzsākšanas |  | kpl | 1 |  |  | 0 |  |  | 0 | 0 | 0 | 0 | 0 | 0
5.2.1. | 2 | Seguma atjaunošana - ieskaitot visus darbus
5.2.2. | 2.1. | Segas konstrukcijas asfalta segumam
5.2.3. | 2.1.1. | Karsta asfalta saistes kārta AC-11surf h=4cm |  | m2 | 240 |  |  | 0 |  |  | 0 | 0 | 0 | 0 | 0 | 0
5.3. | 2.1.2. | Karsta asfalta saistes kārta AC-16base h=6cm |  | m2 | 240 |  |  | 0 |  |  | 0 | 0 | 0 | 0 | 0 | 0
5.3.1. | 2.1.3. | Minerālmateriālu maisījums 0/45 h=25cm |  | m2 | 240 |  |  | 0 |  |  | 0 | 0 | 0 | 0 | 0 | 0
5.3.2. | 2.1.4. | Salizturīgais slānis hmin=30cm |  | m3 | 72 |  |  | 0 |  |  | 0 | 0 | 0 | 0 | 0 | 0
5.4. | 2.2. | Laukakmeņu segums (atjaunošana)
5.4.1. | 2.2.1. | Laukakmeņi d 15-25 cm , h=20 cm (esoša demontaža/montaža) |  | m2 | 30 |  |  | 0 |  |  | 0 | 0 | 0 | 0 | 0 | 0
5.4.1. | 2.2.2. | Salizturīgais slānis h=30cm |  | m3 | 9 |  |  | 0 |  |  | 0 | 0 | 0 | 0 | 0 | 0
6 | 2.3. | Segas konstrukcija gājēju celiņam ar bruģakmens segumu (atjaunošana)
6.1. | 2.3.1. | Betona bruģis h=6 cm (esoša demontaža/montaža) |  | m2 | 3 |  |  | 0 |  |  | 0 | 0 | 0 | 0 | 0 | 0
6.1.1. | 2.3.2. | Smilts/cementa maisījums (attiecība 1:8) h=5cm |  | m2 | 3 |  |  | 0 |  |  | 0 | 0 | 0 | 0 | 0 | 0
6.1.2. | 2.3.3. | Minerālmateriālu maisījums 0/32 h=15cm |  | m2 | 3 |  |  | 0 |  |  | 0 | 0 | 0 | 0 | 0 | 0
6.1.3. | 2.3.4. | Salizturīgais slānis h=30cm |  | m3 | 1 |  |  | 0 |  |  | 0 | 0 | 0 | 0 | 0 | 0
6.1.4. | 2.4. | Līmeņošana
6.1.5. | 2.4.1. | Aku vāku līmeņošana |  | gb. | 4 |  |  | 0 |  |  | 0 | 0 | 0 | 0 | 0 | 0
7 | 2.5. | Būvgrūži
7.1. | 2.5.1. | Asfalta seguma nojaukšana brauktuvei un aizvešana, hvid =20cm |  | m2 | 240 |  |  | 0 |  |  | 0 | 0 | 0 | 0 | 0 | 0
7.1.1. | 2.5.2. | Šķembu, smilts, grants pamata demontāža un aizvešana, hvid=40cm |  | m3 | 96 |  |  | 0 |  |  | 0 | 0 | 0 | 0 | 0 | 0
8 | 3 | Papildus veidgabali un montāžas materiāli |  | kompl. | 1 |  |  | 0 |  |  | 0 | 0 | 0 | 0 | 0 | 0
KOPĀ | [11 empty] | 0 | 0 | 0 | 0 | 0
Materiālu, būvgružu transporta izdevumi* | [13 empty] | 0 |  | 0
Tiešās izmaksas kopā: | [11 empty] | 0 | 0 | 0 | 0 | 0
Piezīme. * demontāžas un grunts apmaiņas darbiem
|  |  | Sastādīja: | 0
(paraksts un tā atšifrējums, amats, uzņēmuma nosaukums, datums)
|  |  | Pārbaudīja: | 0
(paraksts un tā atšifrējums, amats, uzņēmuma nosaukums, datums)
Sertifikāta Nr.
Note on L70: Ievadīt ciparu ar % zīmi (piemēram - 5%)

## Kopsav.2
KOPSAVILKUMA APRĒĶINI PA KONSTRUKTĪVO ELEMENTU VEIDIEM | [5 empty] | Nr.2
„Tramvaju līnijas pieguļošās teritorijas kompleksa rekonstrukcija Liepājā." 2.kārta
(darba veids vai konstruktīva elementa nosaukums)
Būves nosaukums: Tramvaju līnijas pieguļošās teritorijas kompleksa rekonstrukcija Liepājā.
Objekta nosaukums: „Tramvaju līnijas pieguļošās teritorijas kompleksa rekonstrukcija Liepājā." 2.kārta
Objekta adrese: Kaiju ielas, Rīgas ielas un Jaunās ostmalas krustojums, Tramvaja tilts, Jūras ielas, K.Zāles laukuma un Lielās ielas krustojums, Lielā iela posmā no Jūras ielas līdz Fr.Brīvzemnieka ielai (laukums pirms Liepājas universitātes), Vecā ostmala 39, Liepājā.
Pasūtījuma Nr. LT/2017/2
[6 empty] | Par kopējo summu, EUR | 0
[6 empty] | Kopējā darbietilpība, c/h | 0
[5 empty] | Tāme sastādīta | 0
Nr.p.k. | Kods, tāmes Nr. | Darba veids vai konstruktīvā elementa nosaukums |  | Tāmes izmaksas, euro | Tai skaitā |  |  | Darbietilpība c/h
[5 empty] | Darba alga, euro | Materiāli, euro | Mehānismi, euro
1 | 2 | 3 |  | 4 | 5 | 6 | 7 | 8
1 | 16. | Tramvaju kontakttīkls. 2.KĀRTA |  | 0 | 0 | 0 | 0 | 0
2 | 17. | Tramvaju sliežu ceļi. 2.KĀRTA |  | 0 | 0 | 0 | 0 | 0
3 | 18. | Tramvaja tilts. |  | 0 | 0 | 0 | 0 | 0
4 | 19. | Monolīta dzelzsbetona atbalstsiena |  | 0 | 0 | 0 | 0 | 0
5 | 20. | Ceļu daļa (Brauktuve) Tramvaju tilts un Kaiju ielas, Rīgas ielas un Jaunās ostmalas krustojums. 2.KĀRTA |  | 0 | 0 | 0 | 0 | 0
6 | 21. | Ceļu daļa - ietves Kaiju ielas, Rīgas ielas un Jaunās ostmalas krustojumos. Teritorijas sadaļa (labiekārtojums). 2.KĀRTA |  | 0 | 0 | 0 | 0 | 0
7 | 22. | Elektroapgāde. Ārējais apgaismojums. 2.KĀRTA |  | 0 | 0 | 0 | 0 | 0
8 | 23. | Kabeļu kanalizācija SIA "Lattelecom". 2.KĀRTA |  | 0 | 0 | 0 | 0 | 0
9 | 24. | Kabeļu kanalizācija SIA "Liepajas Tramvajs". 2.KĀRTA |  | 0 | 0 | 0 | 0 | 0
10 | 25. | Kabeļu kanalizācija LVRTC. 2.KĀRTA |  | 0 | 0 | 0 | 0 | 0
11 | 26. | Kabeļu kanalizācija SIA "EMILIJA". 2.KĀRTA |  | 0 | 0 | 0 | 0 | 0
12 | 27. | Kabeļu kanalizācija SIA "OSTKOM". 2.KĀRTA |  | 0 | 0 | 0 | 0 | 0
13 | 28. | Luksoforu pieslēgums. 2.KĀRTA |  | 0 | 0 | 0 | 0 | 0
14 | 29. | Elektroniskie sakari arējie tīkli, videonovērošana uz tilta. |  | 0 | 0 | 0 | 0 | 0
KOPĀ |  |  |  | 0 | 0 | 0 | 0 | 0
Virsizdevumi (%) |  |  |  | 0
t.sk.darba aizsardzība |  |  |  | 0
Peļņa (%) |  |  |  | 0
Darba devēja sociālais nodoklis (%) |  |  | 23.59% | 0
Pavisam KOPĀ: |  |  |  | 0
| Sastādīja: | 0
(paraksts un tā atšifrējums, amats, uzņēmuma nosaukums, datums)
Pārbaudīja:
(paraksts un tā atšifrējums, amats, uzņēmuma nosaukums, datums)
Sertifikāta Nr.
Note on D33: Ievadīt ciparu ar % zīmi (piemēram - 5%)

## 16_TKTa
|  | LOKĀLĀ TĀME NR. | 16.
Tramvaju kontakttīkls. 2.KĀRTA
(darba veids vai konstruktīvā elementa nosaukums)
Būves nosaukums: Tramvaju līnijas pieguļošās teritorijas kompleksa rekonstrukcija Liepājā.
Objekta nosaukums: „Tramvaju līnijas pieguļošās teritorijas kompleksa rekonstrukcija Liepājā." 2.kārta
Objekta adrese: Kaiju ielas, Rīgas ielas un Jaunās ostmalas krustojums, Tramvaja tilts, Jūras ielas, K.Zāles laukuma un Lielās ielas krustojums, Lielā iela posmā no Jūras ielas līdz Fr.Brīvzemnieka ielai (laukums pirms Liepājas universitātes), Vecā ostmala 39, Liepājā.
Pasūtījuma Nr. LT/2017/2
Tāme sastādīta 2016.gada tirgus cenās, pamatojoties uz TKT daļas rasējumiem.
[12 empty] | Tāmes izmaksas, EUR |  | 0
[12 empty] | Tāme sastādīta |  | 0
Nr.p.k. | Kods | Darba nosaukums | Rasējuma Nr. | Mērvienība | Daudzums | Vienības izmaksas | [5 empty] | Kopā uz visu apjomu
[6 empty] | Laika norma (c/h) | Darba samaksas likme (euro/h) | Darba alga (euro) | Materiāli (euro) | Mehānismi (euro) | Kopā (euro) | Darbietilpība (c/h) | Darba alga (euro) | Materiāli (euro) | Mehānismi (euro) | Summa (euro)
1 | 2 | 3 | 4 | 5 | 6 | 7 | 8 | 9 | 10 | 11 | 12 | 13 | 14 | 15 | 16 | 17
1 | 22-00000 | Montāžas darbi | S.V; TKT-1- TKT-5
1.1 |  | Troses atsaites (PF13) montāža |  | gb | 8 |  |  | 0 |  |  | 0 | 0 | 0 | 0 | 0 | 0
1.2 |  | Troses atsaites (PF11) montāža |  | gb | 16 |  |  | 0 |  |  | 0 | 0 | 0 | 0 | 0 | 0
1.3 |  | Staba aptveres (bandāžas) montāža |  | gb | 48 |  |  | 0 |  |  | 0 | 0 | 0 | 0 | 0 | 0
1.4 |  | Staba C10.8mp montāža |  | gb | 16 |  |  | 0 |  |  | 0 | 0 | 0 | 0 | 0 | 0
1.5 |  | Mikropāļu montāža |  | gb | 8 |  |  | 0 |  |  | 0 | 0 | 0 | 0 | 0 | 0
1.6 |  | Pāļu statiskā pārbaude |  | kpl | 1 |  |  | 0 |  |  | 0 | 0 | 0 | 0 | 0 | 0
1.7 |  | Staba pamatnes montāža tilta konstukcijās |  | gb | 8 |  |  | 0 |  |  | 0 | 0 | 0 | 0 | 0 | 0
1.8 |  | Turvada montāža |  | gb | 16 |  |  | 0 |  |  | 0 | 0 | 0 | 0 | 0 | 0
1.9 |  | Deltas komplekta montāža |  | kpl | 16 |  |  | 0 |  |  | 0 | 0 | 0 | 0 | 0 | 0
1.10 |  | Kontaktvada montāža |  | m | 410 |  |  | 0 |  |  | 0 | 0 | 0 | 0 | 0 | 0
1.11 |  | Vienceļa pārvadu posma izbūve un demontāža |  | kpl | 2 |  |  | 0 |  |  | 0 | 0 | 0 | 0 | 0 | 0
1.12 |  | Kontrastējošas lentas montāža stabos |  | gb | 18 |  |  | 0 |  |  | 0 | 0 | 0 | 0 | 0 | 0
1.13 |  | Kontakttīklu mērījumu veikšana |  | objekts | 1 |  |  | 0 |  |  | 0 | 0 | 0 | 0 | 0 | 0
2 |  | Materiāli
2.1 |  | Stabs, cinkots C10.8/9,0 kN-P |  | gb | 8 |  |  | 0 |  |  | 0 | 0 | 0 | 0 | 0 | 0
2.2 |  | Stabs, cinkots C10.8/9,0 kN-T |  | gb | 8 |  |  | 0 |  |  | 0 | 0 | 0 | 0 | 0 | 0
2.3 |  | Mikropālis |  | gb | 8 |  |  | 0 |  |  | 0 | 0 | 0 | 0 | 0 | 0
2.4 |  | Apskava trosei pie staba d=219 L37 |  | gb | 40 |  |  | 0 |  |  | 0 | 0 | 0 | 0 | 0 | 0
2.5 |  | Apskava trosei pie staba d=194 L37 |  | gb | 16 |  |  | 0 |  |  | 0 | 0 | 0 | 0 | 0 | 0
2.6 |  | Parafilltrose ø 13,5 mm PA 14 T4; TENT-R 180 |  | m | 360 |  |  | 0 |  |  | 0 | 0 | 0 | 0 | 0 | 0
2.7 |  | Parafilltrose ø 11,0 mm PA 11 T2; TENT-R 343 |  | m | 409.6 |  |  | 0 |  |  | 0 | 0 | 0 | 0 | 0 | 0
2.8 |  | Parafilltrose ø 7,0 mm |  | m | 11.2 |  |  | 0 |  |  | 0 | 0 | 0 | 0 | 0 | 0
2.9 |  | Kardānturētājs CPS 13; TENT-R 344 |  | gb | 16 |  |  | 0 |  |  | 0 | 0 | 0 | 0 | 0 | 0
2.10 |  | Uzgalis parafiltrosei ø 13,5 mm 14T4; TENT-R 131 |  | gb | 24 |  |  | 0 |  |  | 0 | 0 | 0 | 0 | 0 | 0
2.11 |  | Uzgalis parafiltrosei ø 11,0 mm 11T2; TENT-R 342 |  | gb | 64 |  |  | 0 |  |  | 0 | 0 | 0 | 0 | 0 | 0
2.12 |  | Uzgalis parafiltrosei ø 7,0 mm 7TO5 |  | gb | 32 |  |  | 0 |  |  | 0 | 0 | 0 | 0 | 0 | 0
2.13 |  | Savilce 15kN T60 |  | gb | 56 |  |  | 0 |  |  | 0 | 0 | 0 | 0 | 0 | 0
2.14 |  | Karabīne 10 GO INOX; TENT-R 291 |  | gb | 56 |  |  | 0 |  |  | 0 | 0 | 0 | 0 | 0 | 0
2.15 |  | Gredzens min=80kN d =84 mm; TENT-R 129 |  | gb | 48 |  |  | 0 |  |  | 0 | 0 | 0 | 0 | 0 | 0
2.16 |  | Piekarapskava PF11 Deltas spriegošanai; TENT-R 204 |  | gb | 16 |  |  | 0 |  |  | 0 | 0 | 0 | 0 | 0 | 0
2.17 |  | Piekarapskava PF11 Deltai; TENT-R 251 |  | gb | 16 |  |  | 0 |  |  | 0 | 0 | 0 | 0 | 0 | 0
2.18 |  | Deltas spriegojuma stienis trosē l=1000 mm DStT1000 |  | gb | 16 |  |  | 0 |  |  | 0 | 0 | 0 | 0 | 0 | 0
2.19 |  | Skritulis Delta piekarei ar cilpu PT; TENT-R 259 |  | gb | 16 |  |  | 0 |  |  | 0 | 0 | 0 | 0 | 0 | 0
2.20 |  | Svira Deltas piekarei slīpā LC |  | gb | 32 |  |  | 0 |  |  | 0 | 0 | 0 | 0 | 0 | 0
2.21 |  | Kontaktvads CW-100; TENT-R 019 |  | kg | 513 |  |  | 0 |  |  | 0 | 0 | 0 | 0 | 0 | 0
2.22 |  | Kontaktvada savienojuma spaile B 12; TENT-R 053 |  | gb | 6.025 |  |  | 0 |  |  | 0 | 0 | 0 | 0 | 0 | 0
2.23 |  | Ietvere k-vadam (tramv.) ar M16 tramv., 1 vadam; TENT-R 039 |  | gb | 56 |  |  | 0 |  |  | 0 | 0 | 0 | 0 | 0 | 0
2.24 |  | Ietvere k-vadam (tramv.) ar M16 tramv., 2 vadam; TENT-R 141 |  | gb | 40 |  |  | 0 |  |  | 0 | 0 | 0 | 0 | 0 | 0
2.25 |  | Gala spaile k-vadam; TENT-R 009 |  | gb | 12 |  |  | 0 |  |  | 0 | 0 | 0 | 0 | 0 | 0
2.26 |  | Izolators 25kN; TENT-R 360 |  | gb | 6 |  |  | 0 |  |  | 0 | 0 | 0 | 0 | 0 | 0
2.27 |  | Kontrastējošā dzeltena lenta pl=5-10cm |  | gb | 48 |  |  | 0 |  |  | 0 | 0 | 0 | 0 | 0 | 0
2.28 |  | Skrūve M16x40; TENT-R 065 |  | gb | 32 |  |  | 0 |  |  | 0 | 0 | 0 | 0 | 0 | 0
2.29 |  | Zobpaplāksne ǿ17; TENT-R 080 |  | gb | 64 |  |  | 0 |  |  | 0 | 0 | 0 | 0 | 0 | 0
3 | 22-00000 | Demontāžas darbi | S.V; TKT-1- TKT-5
3.1 |  | Troses atsaites demontāža |  | gb | 10 |  |  | 0 |  |  | 0 | 0 | 0 | 0 | 0 | 0
3.2 |  | Staba aptveres demontāža |  | gb | 17 |  |  | 0 |  |  | 0 | 0 | 0 | 0 | 0 | 0
3.3 |  | Staba demontāža |  | gb | 16 |  |  | 0 |  |  | 0 | 0 | 0 | 0 | 0 | 0
3.4 |  | Kontaktvada demontāža |  | 100m | 0.41 |  |  | 0 |  |  | 0 | 0 | 0 | 0 | 0 | 0
KOPĀ | [11 empty] | 0 | 0 | 0 | 0 | 0
Materiālu, būvgružu transporta izdevumi* | [13 empty] | 0 |  | 0
Tiešās izmaksas kopā: | [11 empty] | 0 | 0 | 0 | 0 | 0
Piezīme. * demontāžas un grunts apmaiņas darbiem
|  |  | Sastādīja: | 0
(paraksts un tā atšifrējums, amats, uzņēmuma nosaukums, datums)
|  |  | Pārbaudīja: | 0
(paraksts un tā atšifrējums, amats, uzņēmuma nosaukums, datums)
Sertifikāta Nr.
Note on L67: Ievadīt ciparu ar % zīmi (piemēram - 5%)

## 17_Sliežu ceļi
|  | LOKĀLĀ TĀME NR. | 17.
Tramvaju sliežu ceļi. 2.KĀRTA
(darba veids vai konstruktīvā elementa nosaukums)
Būves nosaukums: Tramvaju līnijas pieguļošās teritorijas kompleksa rekonstrukcija Liepājā.
Objekta nosaukums: „Tramvaju līnijas pieguļošās teritorijas kompleksa rekonstrukcija Liepājā." 2.kārta
Objekta adrese: Kaiju ielas, Rīgas ielas un Jaunās ostmalas krustojums, Tramvaja tilts, Jūras ielas, K.Zāles laukuma un Lielās ielas krustojums, Lielā iela posmā no Jūras ielas līdz Fr.Brīvzemnieka ielai (laukums pirms Liepājas universitātes), Vecā ostmala 39, Liepājā.
Pasūtījuma Nr. LT/2017/2
Tāme sastādīta 2016.gada tirgus cenās, pamatojoties uz SC daļas rasējumiem
[12 empty] | Tāmes izmaksas, EUR |  | 0
[12 empty] | Tāme sastādīta |  | 0
Nr.p.k. | Kods | Darba nosaukums | Rasējuma Nr. | Mērvienība | Daudzums | Vienības izmaksas | [5 empty] | Kopā uz visu apjomu
[6 empty] | Laika norma (c/h) | Darba samaksas likme (euro/h) | Darba alga (euro) | Materiāli (euro) | Mehānismi (euro) | Kopā (euro) | Darbietilpība (c/h) | Darba alga (euro) | Materiāli (euro) | Mehānismi (euro) | Summa (euro)
1 | 2 | 3 | 4 | 5 | 6 | 7 | 8 | 9 | 10 | 11 | 12 | 13 | 14 | 15 | 16 | 17
| 36-00000 | 2.KĀRTA Tramvaju tilts un Kaiju ielas, Rīgas ielas un Jaunās ostmalas krustojums | CD-1- CD-5
1 |  | 1.Sagatavošanās darbi un tramvaju kustības novirzīšana pa vienu sliežu ceļu
1.1 |  | Uzmērīšana un nospraušana | SC-2; SC-3 | m | 374 |  |  | 0 |  |  | 0 | 0 | 0 | 0 | 0 | 0
1.2 |  | Uzliekamo pārvedu iebūve |  | kpl. | 2 |  |  | 0 |  |  | 0 | 0 | 0 | 0 | 0 | 0
1.3 |  | Uzliekamo pārvedu nojaukšana |  | kpl. | 2 |  |  | 0 |  |  | 0 | 0 | 0 | 0 | 0 | 0
2 | 36-00000 | 2.Tramvaju sliežu ceļu demontāža | CD-1- CD-5
2.1 |  | Asfaltbetona seguma nojaukšana vid.0,2m biezumā un transports uz Būvuzņēmēja atbērtni | SC-2 | m2 | 1047.9 |  |  | 0 |  |  | 0 | 0 | 0 | 0 | 0 | 0
2.2 |  | Asfaltbetona seguma zāģēšana | SC-2 | m | 470.4 |  |  | 0 |  |  | 0 | 0 | 0 | 0 | 0 | 0
2.3 |  | Asfaltbetona seguma izlīdzinošā frēzēšana | SC-2 | m2 | 22 |  |  | 0 |  |  | 0 | 0 | 0 | 0 | 0 | 0
2.4 |  | Tramvaja sliežu demontāža un transports uz Liepājas tramvaja noliktavu | SC-2 | m | 693.01 |  |  | 0 |  |  | 0 | 0 | 0 | 0 | 0 | 0
2.5 |  | Esošo gulšņu demontāža, šķirošana un transports uz Būvuzņēmēja atbērtni attālumā līdz 200m vai Liepājas tramvaja noliktavu | SC-2 | gb. | 672 |  |  | 0 |  |  | 0 | 0 | 0 | 0 | 0 | 0
2.6 |  | Betona konstrukciju demontāža un transports uz Būvuzņēmēja atbērtni | SC-2 | m3 | 42.84 |  |  | 0 |  |  | 0 | 0 | 0 | 0 | 0 | 0
2.7 |  | Esošā šķembu balasta, šķembu pamata, drenējošā slāņa un grunts demontāža līdz klātnes atzīmei vid.0,7m biezumā un transports uz būvuzņēmēja atbērtni | SC-2 | m3 | 908.18 |  |  | 0 |  |  | 0 | 0 | 0 | 0 | 0 | 0
2.8 |  | Brauktuves apmaļu demontāža (ieskaitot betona nostiprinājumu) un transports uz Būvuzņēmēja atbērtni | SC-2 | m | 16.8 |  |  | 0 |  |  | 0 | 0 | 0 | 0 | 0 | 0
3 | 36-00000 | 3.Tramvaju sliežu ceļu atjaunošana | CD-1- CD-5
3.1 |  | Esošo apakšzemes komunikāciju atrašanās vietu precizēšana un nostiprināšana, t.sk. Kontroltranšeju rakšana vai šurfēšana | SC-2 | kpl. | 14 |  |  | 0 |  |  | 0 | 0 | 0 | 0 | 0 | 0
3.2 |  | Zemes klātnes būvniecība, veicot esošās grunts stabilizēšanu, lai sasniegtu kopējo deformācijas moduli Ev2≥45MPa (sajaucot grunti ar saistvielu- piem. cementu vai kaļķi) | SC-2; SC-3; SC-8 | m3 | 105.765 |  |  | 0 |  |  | 0 | 0 | 0 | 0 | 0 | 0
3.3 |  | Salizturīgās kārtas būvniecība Ev2≥80MPa, H=25cm | SC-2; SC-3; SC-8 | m3 | 358.23 |  |  | 0 |  |  | 0 | 0 | 0 | 0 | 0 | 0
3.4 |  | Konstruktīvo kārtu armēšana un atdalīšana ar kombinēto divslāņu ģeosintētisko materiālu- 1 kārta ģeoteksitls (≥150g/m2, pagarinājums GV/ŠV- 40/30%), 1 kārta polipropilēna ģeorežģis (≥200g/m2, stiepes stiprība ≥30kN/m, pagarinājums GV/ŠV- ≤8/8%), ieskaitot pārlaidumus un atlokus | SC-2; SC-3; SC-8 | m2 | 919.83 |  |  | 0 |  |  | 0 | 0 | 0 | 0 | 0 | 0
3.5 |  | Pamata nesošās kārtas būvniecība seguma plātņu zonā no minerālmateriāla maisījuma 0/56, N-III klase, Ev2≥150MPa, H=20cm | SC-2; SC-4÷SC-8 | m3 | 102.82 |  |  | 0 |  |  | 0 | 0 | 0 | 0 | 0 | 0
3.6 |  | Frakcionētu granīta šķembu izlīdzinošā slāņa būvniecība fr.4/8, Hvid=5cm plātņu zonā | SC-2; SC-3; SC-8 | m3 | 24.19 |  |  | 0 |  |  | 0 | 0 | 0 | 0 | 0 | 0
3.7 |  | Sliežu ceļu izbūve uz iepriekšsaspriegtajiem dzelzsbetona gulšņiem ar epīru 2500g/km, ieskaitot gulšņus, sliedes, montāžas materiālus un sliežu metināšanu (viens sliežu ceļš) | SC-2; SC-3; SC-8 | m | 5 |  |  | 0 |  |  | 0 | 0 | 0 | 0 | 0 | 0
3.7.1 |  | Sliedes 60R1 |  | tn | 1.32 |  |  | 0 |  |  | 0 | 0 | 0 | 0 | 0 | 0
3.7.2 |  | Iepriekšsaspriegtā dzelzsbetona gulšņi |  | gb. | 28 |  |  | 0 |  |  | 0 | 0 | 0 | 0 | 0 | 0
3.7.3 |  | Stiprinājuma komplekts Vossloh 14 (Mezgls M1) |  | kpl. | 56 |  |  | 0 |  |  | 0 | 0 | 0 | 0 | 0 | 0
3.7.4 |  | Sliedes 60R1 pildelementu (iekšējais un ārējais) pielīmēšana ar divkomponentu PUR līmi |  | m | 20 |  |  | 0 |  |  | 0 | 0 | 0 | 0 | 0 | 0
3.7.5 |  | Bitumena mastikas iestrāde sliežu un bruģa seguma sadurvietā- šuvē |  | m | 9.6 |  |  | 0 |  |  | 0 | 0 | 0 | 0 | 0 | 0
3.8 |  | Sliežu ceļu izbūve uz betona gropjplātnēm, ieskaitot gropjplātnes, montāžas materiālus un sliežu metināšanu. (viens sliežu ceļš) |  | m | 151 |  |  | 0 |  |  | 0 | 0 | 0 | 0 | 0 | 0
3.8.1 |  | Sliedes 60R1 |  | tn | 18.9 |  |  | 0 |  |  | 0 | 0 | 0 | 0 | 0 | 0
3.8.2 |  | Stiprinājuma komplekts (Mezgls M2) |  | kpl. | 237.6 |  |  | 0 |  |  | 0 | 0 | 0 | 0 | 0 | 0
3.8.3 |  | Pamatu gropjplātnes (Nr.1) |  | gb. | 36 |  |  | 0 |  |  | 0 | 0 | 0 | 0 | 0 | 0
3.8.4 |  | Gropjplātņu sānu apstrāde ar aukstā bitumena hidroizolācijas mastiku |  | m2 | 39.12 |  |  | 0 |  |  | 0 | 0 | 0 | 0 | 0 | 0
3.8.5 |  | Monolītbetona C25/30 aizbetonējums starp gropjplātnēm |  | m3 | 10 |  |  | 0 |  |  | 0 | 0 | 0 | 0 | 0 | 0
3.8.6 |  | Lietās hidroizolācijas- bitumena mastikas slāņa izbūve uz pamatu gropjplātnēm (hmin=1cm) |  | m2 | 429.6 |  |  | 0 |  |  | 0 | 0 | 0 | 0 | 0 | 0
3.8.7 |  | Sliežu savilču 10x70mm montāža gropjplātņu zonā, ieskaitot aizsarggumiju, solis 1,5m |  | gb. | 116 |  |  | 0 |  |  | 0 | 0 | 0 | 0 | 0 | 0
3.8.8 |  | Sliedes 60R1 pildelementu (iekšējais un ārējais) pielīmēšana ar divkomponentu PUR līmi |  | m | 315 |  |  | 0 |  |  | 0 | 0 | 0 | 0 | 0 | 0
3.8.9 |  | Divkomponentu poliuretāna zemsliežu palējums 2÷5cm biezumā |  | m | 315 |  |  | 0 |  |  | 0 | 0 | 0 | 0 | 0 | 0
3.8.10 |  | Polimēra mastikas iestrāde sliežu un asfaltbetona seguma sadurvietā- šuvē |  | m | 693 |  |  | 0 |  |  | 0 | 0 | 0 | 0 | 0 | 0
3.9 |  | Sliežu ceļu izbūve uz tilta dzelzsbetona konstrukcijas ieskaitot montāžas materiālus un sliežu metināšanu. (viens sliežu ceļš) |  | m | 190 |  |  | 0 |  |  | 0 | 0 | 0 | 0 | 0 | 0
3.9.1 |  | Sliedes 60R1 |  | tn | 24.9 |  |  | 0 |  |  | 0 | 0 | 0 | 0 | 0 | 0
3.9.2 |  | Sliežu kompensatoru izbūve pie tilta deformācijas šuvēm, ieskaitot nepieciešamos montāžas materiālus un metināšanu (viens sliežu ceļš) |  | kpl. | 8 |  |  | 0 |  |  | 0 | 0 | 0 | 0 | 0 | 0
3.9.3 |  | Sliežu savilču 10x70mm montāža tilta zonā, ieskaitot aizsarggumiju, solis 1,5m |  | gb. | 151 |  |  | 0 |  |  | 0 | 0 | 0 | 0 | 0 | 0
3.9.4 |  | Sliedes 60R1 pildelementu (iekšējais un ārējais) pielīmēšana ar divkomponentu PUR līmi |  | m | 415 |  |  | 0 |  |  | 0 | 0 | 0 | 0 | 0 | 0
3.9.5 |  | Divkomponentu poliuretāna zemsliežu palējums 2÷5cm biezumā |  | m | 415 |  |  | 0 |  |  | 0 | 0 | 0 | 0 | 0 | 0
3.9.6 |  | Polimēra mastikas iestrāde sliežu un asfaltbetona seguma sadurvietā- šuvē |  | m | 913 |  |  | 0 |  |  | 0 | 0 | 0 | 0 | 0 | 0
3.10 |  | Tramvaja sliežu sametināšana un slīpēšana pievienojuma vietās pie esošā sliežu ceļa |  | gb. | 8 |  |  | 0 |  |  | 0 | 0 | 0 | 0 | 0 | 0
3.11 |  | Starpsliežu savienojuma ierīkošana |  | gb. | 2 |  |  | 0 |  |  | 0 | 0 | 0 | 0 | 0 | 0
3.12 |  | Starpceļu savienojuma ierīkošana |  | gb. | 1 |  |  | 0 |  |  | 0 | 0 | 0 | 0 | 0 | 0
3.13 |  | Konstruktīvo slāņu atdalīšana ar termiski saistītu neaustu ģeotekstilu (≥85g/m2) |  | m2 | 46.8 |  |  | 0 |  |  | 0 | 0 | 0 | 0 | 0 | 0
3.14 |  | Apzaļumošana sliežu ceļā (augu zeme, zālāju sēklas un mēslojums) |  | m2 | 19 |  |  | 0 |  |  | 0 | 0 | 0 | 0 | 0 | 0
4 | 35-0000 | 4.Ceļu daļa | CD-1- CD-5
4.1 |  | Salizturīgās kārtas būvniecība Ev2≥80MPa | SC-2; SC-3; SC-8 | m3 | 45.45 |  |  | 0 |  |  | 0 | 0 | 0 | 0 | 0 | 0
4.2 |  | Minerālmateriāla maisījuma 0/56, (N-III klase) kārtas būvniecība, H=15cm | SC-2; SC-8 | m3 | 41.5 |  |  | 0 |  |  | 0 | 0 | 0 | 0 | 0 | 0
4.3 |  | Minerālmateriāla maisījuma 0/45, (Ev2≥130MPa, N-II klase) kārtas būvniecība, H=10cm | SC-2; SC-3; SC-8 | m3 | 32.6 |  |  | 0 |  |  | 0 | 0 | 0 | 0 | 0 | 0
4.4 |  | Betona apmales (CA 100.30.15), uz minerālmateriāla pamatnes fr.0/45 un ar betona C20/25 nostiprinājumu, uzstādīšana | SC-2; SC-8 | m | 6 |  |  | 0 |  |  | 0 | 0 | 0 | 0 | 0 | 0
4.5 |  | Betona apmales (CA 100.30/22.15 KR), uz minerālmateriāla pamatnes fr.0/45 un ar betona C20/25 nostiprinājumu, uzstādīšana | SC-2; SC-8 | m | 2 |  |  | 0 |  |  | 0 | 0 | 0 | 0 | 0 | 0
4.6 |  | Betona apmales (CA 100.22.15), uz minerālmateriāla pamatnes fr.0/45 un ar betona C20/25 nostiprinājumu, uzstādīšana | SC-2; SC-8 | m | 13 |  |  | 0 |  |  | 0 | 0 | 0 | 0 | 0 | 0
4.7 |  | Karstā asfalta AC22 base pamata kārtas izbūve 8cm biezumā S-IV klase | SC-2; SC-3; SC-8 | m2 | 414 |  |  | 0 |  |  | 0 | 0 | 0 | 0 | 0 | 0
4.8 |  | Karstā asfalta AC22 base pamata kārtas izbūve 9cm biezumā S-IV klase | SC-2; SC-3; SC-8 | m2 | 686 |  |  | 0 |  |  | 0 | 0 | 0 | 0 | 0 | 0
4.9 |  | Karstā asfalta AC16 bin 70/100 saistes kārtas izbūve 6cm biezumā S-IV klase | SC-2; SC-3; SC-8 | m2 | 1077 |  |  | 0 |  |  | 0 | 0 | 0 | 0 | 0 | 0
4.10 |  | Karstā asfalta AC11 surf 50/70 virskārtas izbūve 4cm biezumā S-III klase | SC-2; SC-3; SC-8 | m2 | 1047 |  |  | 0 |  |  | 0 | 0 | 0 | 0 | 0 | 0
4.11 |  | Apaļā akmens bruģa seguma būvniecība sliežu ceļā ar atgūto materiālu no esošā sliežu ceļa | SC-2; SC-3; SC-8 | m2 | 6 |  |  | 0 |  |  | 0 | 0 | 0 | 0 | 0 | 0
KOPĀ | [11 empty] | 0 | 0 | 0 | 0 | 0
Materiālu, būvgružu transporta izdevumi* | [13 empty] | 0 |  | 0
Tiešās izmaksas kopā: | [11 empty] | 0 | 0 | 0 | 0 | 0
Piezīme. * demontāžas un grunts apmaiņas darbiem
|  |  | Sastādīja: | 0
(paraksts un tā atšifrējums, amats, uzņēmuma nosaukums, datums)
|  |  | Pārbaudīja: | 0
(paraksts un tā atšifrējums, amats, uzņēmuma nosaukums, datums)
Sertifikāta Nr.
Note on L80: Ievadīt ciparu ar % zīmi (piemēram - 5%)

## 18_BKa
|  | LOKĀLĀ TĀME NR. | 18.
Tramvaja tilts.
(darba veids vai konstruktīvā elementa nosaukums)
Būves nosaukums: Tramvaju līnijas pieguļošās teritorijas kompleksa rekonstrukcija Liepājā.
Objekta nosaukums: „Tramvaju līnijas pieguļošās teritorijas kompleksa rekonstrukcija Liepājā." 2.kārta
Objekta adrese: Kaiju ielas, Rīgas ielas un Jaunās ostmalas krustojums, Tramvaja tilts, Jūras ielas, K.Zāles laukuma un Lielās ielas krustojums, Lielā iela posmā no Jūras ielas līdz Fr.Brīvzemnieka ielai (laukums pirms Liepājas universitātes), Vecā ostmala 39, Liepājā.
Pasūtījuma Nr. LT/2017/2
Tāme sastādīta 2016.gada tirgus cenās, pamatojoties uz DOP, BK daļas rasējumiem.
[12 empty] | Tāmes izmaksas, EUR |  | 0
[12 empty] | Tāme sastādīta |  | 0
Nr.p.k. | Kods | Darba nosaukums | Rasējuma Nr. | Mērvienība | Daudzums | Vienības izmaksas | [5 empty] | Kopā uz visu apjomu
[6 empty] | Laika norma (c/h) | Darba samaksas likme (euro/h) | Darba alga (euro) | Materiāli (euro) | Mehānismi (euro) | Kopā (euro) | Darbietilpība (c/h) | Darba alga (euro) | Materiāli (euro) | Mehānismi (euro) | Summa (euro)
1 | 2 | 3 | 4 | 5 | 6 | 7 | 8 | 9 | 10 | 11 | 12 | 13 | 14 | 15 | 16 | 17
1 | 03-00000 | Sagatavošanās darbi | SIV, BK001-BK-27
1.1 |  | Nospraušanas darbi, iesk. pagaidu ģeodēzisko punktu ierīkošanu |  | kpl. | 1 |  |  | 0 |  |  | 0 | 0 | 0 | 0 | 0 | 0
1.2 |  | Esošā pastāvīgā ģeodēziskā punkta atjaunošana uz pārbūvētā tramvaja tilta. |  | kpl. | 1 |  |  | 0 |  |  | 0 | 0 | 0 | 0 | 0 | 0
1.3 |  | Brauktuves segas un hidroizolācijas demontāža |  | m3 | 360 |  |  | 0 |  |  | 0 | 0 | 0 | 0 | 0 | 0
1.4 |  | Ietvju konstrukciju demontāža |  | m3 | 80 |  |  | 0 |  |  | 0 | 0 | 0 | 0 | 0 | 0
1.5 |  | Betona margu uz balstiem demontāža |  | m | 80 |  |  | 0 |  |  | 0 | 0 | 0 | 0 | 0 | 0
1.6 |  | Esošo laidumu konstrukciju demontāža |  | m3 | 170 |  |  | 0 |  |  | 0 | 0 | 0 | 0 | 0 | 0
1.7 |  | Esošo balstu konstrukciju demontāža |  | m3 | 60 |  |  | 0 |  |  | 0 | 0 | 0 | 0 | 0 | 0
1.8 |  | Apmetuma demontāža balstu ķermeņiem |  | m2 | 540 |  |  | 0 |  |  | 0 | 0 | 0 | 0 | 0 | 0
1.9 |  | Bojātā betona noskaldīšana laidumu konstrukcijām |  | m3 | 55 |  |  | 0 |  |  | 0 | 0 | 0 | 0 | 0 | 0
1.10 |  | Bojātā betona noskaldīšana balstu konstrukcijām |  | m3 | 60 |  |  | 0 |  |  | 0 | 0 | 0 | 0 | 0 | 0
1.11 |  | Esošo lietus ūdens kolektoru demontāžu |  | gb. | 12 |  |  | 0 |  |  | 0 | 0 | 0 | 0 | 0 | 0
1.12 |  | Esošo konstrukciju tīrīšana |  | kpl. | 1 |  |  | 0 |  |  | 0 | 0 | 0 | 0 | 0 | 0
2 | 03-00000 | Zemes darbi | SIV, BK001-BK-27
2.1 |  | Grunts rakšana tilta galos (7 m zonā) |  | m3 | 430 |  |  | 0 |  |  | 0 | 0 | 0 | 0 | 0 | 0
2.2 |  | Grunts rakšana ap krasta balstiem |  | m3 | 20 |  |  | 0 |  |  | 0 | 0 | 0 | 0 | 0 | 0
2.3 |  | Irdenas grunts materiāla iepildīšana pie konstrukcijām |  | m3 | 150 |  |  | 0 |  |  | 0 | 0 | 0 | 0 | 0 | 0
2.4 |  | Šķembu ieklāšana un blīvēšana zem pārejas plātnēm |  | m3 | 70 |  |  | 0 |  |  | 0 | 0 | 0 | 0 | 0 | 0
2.5 |  | Šķembas zem krasta balstu konsoles |  | m3 | 13 |  |  | 0 |  |  | 0 | 0 | 0 | 0 | 0 | 0
2.6 |  | Nogāžu nostiprināšana ar melnzemi |  | m2 | 200 |  |  | 0 |  |  | 0 | 0 | 0 | 0 | 0 | 0
2.7 |  | Ģeosintētisko materiālu piegāde un ieklāšana |  | m2 | 200 |  |  | 0 |  |  | 0 | 0 | 0 | 0 | 0 | 0
3 | 05-00000 | Betona darbi | SIV, BK001-BK-27
3.1 |  | Veidņi monolītās brauktuves plātnes betonēšanai |  | m2 | 800 |  |  | 0 |  |  | 0 | 0 | 0 | 0 | 0 | 0
3.2 |  | Veidņi krasta balstu sieniņu un konsoļu betonēšanai |  | m2 | 250 |  |  | 0 |  |  | 0 | 0 | 0 | 0 | 0 | 0
3.3 |  | Veidņi starpbalstu sieniņu un konsoļu betonēšanai |  | m2 | 100 |  |  | 0 |  |  | 0 | 0 | 0 | 0 | 0 | 0
3.4 |  | Veidņi starpbalstu vieglbetona betonēšanai |  | m2 | 40 |  |  | 0 |  |  | 0 | 0 | 0 | 0 | 0 | 0
3.5 |  | Veidņi ietves un brauktuves izlīdzinošā slāņa betonēšanai |  | m2 | 60 |  |  | 0 |  |  | 0 | 0 | 0 | 0 | 0 | 0
3.6 |  | Paliekošie veidņi ietves un brauktuves izlīdzinošā slāņa betonēšanai |  | m2 | 440 |  |  | 0 |  |  | 0 | 0 | 0 | 0 | 0 | 0
3.7 |  | Veidņi pārejas plātņu betonēšanai |  | m2 | 22 |  |  | 0 |  |  | 0 | 0 | 0 | 0 | 0 | 0
3.8 |  | Stiegrojums brauktuves plātnei |  | t | 105 |  |  | 0 |  |  | 0 | 0 | 0 | 0 | 0 | 0
3.9 |  | Stiegrojums starpbalstiem |  | t | 6 |  |  | 0 |  |  | 0 | 0 | 0 | 0 | 0 | 0
3.10 |  | Stiegrojums krasta balstiem |  | t | 10 |  |  | 0 |  |  | 0 | 0 | 0 | 0 | 0 | 0
3.11 |  | Stiegrojums pārejas plātnēm |  | t | 11 |  |  | 0 |  |  | 0 | 0 | 0 | 0 | 0 | 0
3.12 |  | Stiegrojums ietves un brauktuves izlīdzinošam slānim |  | t | 6 |  |  | 0 |  |  | 0 | 0 | 0 | 0 | 0 | 0
3.13 |  | Monolīta dzelzsbetona (C40/50XF4) brauktuves plātnes betonēšana |  | m3 | 380 |  |  | 0 |  |  | 0 | 0 | 0 | 0 | 0 | 0
3.14 |  | Monolīta dzelzsbetona (C30/37XF4 ar PP fibrām) ietves un brauktuves izlīdzinošā slāņa betonēšana |  | m3 | 240 |  |  | 0 |  |  | 0 | 0 | 0 | 0 | 0 | 0
3.15 |  | Monolīta dzelzsbetona (C40/50XF4) krasta balstu betonēšana |  | m3 | 50 |  |  | 0 |  |  | 0 | 0 | 0 | 0 | 0 | 0
3.16 |  | Monolīta dzelzsbetona (C40/50XF4) starpbalstu betonēšana |  | m3 | 30 |  |  | 0 |  |  | 0 | 0 | 0 | 0 | 0 | 0
3.17 |  | Monolīta vieglbetona (LC16/18 XC4) starpbalstu aizpildījuma betonēšana |  | m3 | 380 |  |  | 0 |  |  | 0 | 0 | 0 | 0 | 0 | 0
3.18 |  | Monolīta dzelzsbetona (C30/37XC4) pārejas plātņu betonēšana |  | m3 | 60 |  |  | 0 |  |  | 0 | 0 | 0 | 0 | 0 | 0
3.19 |  | Monolīta betona (C20/25XC2) pamatne |  | m3 | 10 |  |  | 0 |  |  | 0 | 0 | 0 | 0 | 0 | 0
3.20 |  | Betona brauktuves plātnes un balstu jauno konstrukciju virsmas tīrīšana ar smilšu strūklu |  | m2 | 3000 |  |  | 0 |  |  | 0 | 0 | 0 | 0 | 0 | 0
3.21 |  | Pretkorozijas aizsardzība brauktuves plātnes apakšējai virsmai |  | m2 | 1500 |  |  | 0 |  |  | 0 | 0 | 0 | 0 | 0 | 0
3.22 |  | Betona virsmu pārklāšana ar aizsargpārklājumu |  | m2 | 2300 |  |  | 0 |  |  | 0 | 0 | 0 | 0 | 0 | 0
3.23 |  | Papildus dībeļu izbūve ietves izlīdzinošās betona kārtas izbūvei |  | gb. | 1000 |  |  | 0 |  |  | 0 | 0 | 0 | 0 | 0 | 0
3.24 |  | Esošās brauktuves plātnes remonts, apmetot ar roku |  | m3 | 40 |  |  | 0 |  |  | 0 | 0 | 0 | 0 | 0 | 0
3.25 |  | Esošās brauktuves plātnes remonts, betonu iestrādājot veidņos |  | m3 | 15 |  |  | 0 |  |  | 0 | 0 | 0 | 0 | 0 | 0
3.26 |  | Balstu konstrukciju remonts, apmetot ar roku |  | m3 | 20 |  |  | 0 |  |  | 0 | 0 | 0 | 0 | 0 | 0
3.27 |  | Balstu konstrukciju remonts, betonu iestrādājot veidņos |  | m3 | 40 |  |  | 0 |  |  | 0 | 0 | 0 | 0 | 0 | 0
3.28 |  | Balstu betona aizvākšana un bojājumu virsmu tīrīšana zem ūdens līmeņa |  | m3 | 6 |  |  | 0 |  |  | 0 | 0 | 0 | 0 | 0 | 0
3.29 |  | Balstu remonts ar speciālu javu remontam zem ūdens līmeņa |  | m3 | 6 |  |  | 0 |  |  | 0 | 0 | 0 | 0 | 0 | 0
3.30 |  | Esošā betona virsmu tīrīšana |  | m2 | 2200 |  |  | 0 |  |  | 0 | 0 | 0 | 0 | 0 | 0
3.31 |  | Balstu dekoratīvā apmetuma izbūve |  | m2 | 540 |  |  | 0 |  |  | 0 | 0 | 0 | 0 | 0 | 0
3.32 |  | Ar grunti saskarošo betona virsmu izolācija ar karstu bitumenu divās kārtās |  | m2 | 300 |  |  | 0 |  |  | 0 | 0 | 0 | 0 | 0 | 0
3.33 |  | Balstu konstrukciju plaisu un plīsumu remonts zem ūdens līmeņa |  | m | 50 |  |  | 0 |  |  | 0 | 0 | 0 | 0 | 0 | 0
3.34 |  | Balstu konstrukciju plaisu un plīsumu remonts virs ūdens līmeņa |  | m | 100 |  |  | 0 |  |  | 0 | 0 | 0 | 0 | 0 | 0
4 | 07-00000 | Tērauda darbi | SIV, BK001-BK-27
4.1 |  | Siju pastiprināšana vidējā laidumā, tai skaitā krāsošana |  | t | 19 |  |  | 0 |  |  | 0 | 0 | 0 | 0 | 0 | 0
4.2 |  | Siju pastiprināšana malējos laidumos, tai skaitā krāsošana |  | t | 23 |  |  | 0 |  |  | 0 | 0 | 0 | 0 | 0 | 0
4.3 |  | Tērauda cauruļu atgāžņu izbūve, tai skaitā krāsošana |  | t | 22 |  |  | 0 |  |  | 0 | 0 | 0 | 0 | 0 | 0
4.4 |  | Esošo tērauda konstrukciju krāsošana |  | m2 | 5600 |  |  | 0 |  |  | 0 | 0 | 0 | 0 | 0 | 0
4.5 |  | Kniežu savienojumu remonts virsbalsta šķērssiju savienojumos ar garensijām virs krasta balstiem |  | kpl. | 16 |  |  | 0 |  |  | 0 | 0 | 0 | 0 | 0 | 0
4.6 |  | Kniežu savienojumu remonts malējo laidumu garensiju posmu savienojumos |  | kpl. | 28 |  |  | 0 |  |  | 0 | 0 | 0 | 0 | 0 | 0
4.7 |  | Bojātā tērauda nomaiņa |  | t | 5 |  |  | 0 |  |  | 0 | 0 | 0 | 0 | 0 | 0
5 |  | Aprīkojums, dilumkārta, koka un akmens darbi | SIV, BK001-BK-27
5.1 |  | Slēgto gumijas deformācijas šuvju izbūve virs krasta balstiem |  | m | 46 |  |  | 0 |  |  | 0 | 0 | 0 | 0 | 0 | 0
5.2 |  | Slēgto gumijas deformācijas šuvju izbūve virs starpbalstiem |  | m | 44 |  |  | 0 |  |  | 0 | 0 | 0 | 0 | 0 | 0
5.3 |  | Paralēlo slēgto gumijas deformācijas šuvju izbūve virs starpbalstiem |  | m | 30 |  |  | 0 |  |  | 0 | 0 | 0 | 0 | 0 | 0
5.4 |  | Plaisu kontroles šuvju izbūve brauktuves un ietves izlīdzinošā slānī |  | m | 430 |  |  | 0 |  |  | 0 | 0 | 0 | 0 | 0 | 0
5.5 |  | Zemas viskozitātes epoksīdusveķu gruntējums |  | m2 | 2100 |  |  | 0 |  |  | 0 | 0 | 0 | 0 | 0 | 0
5.6 |  | Lietās hidroizolācijas uzklāšana uz brauktuves 15 mm biezā kārtā |  | m2 | 1500 |  |  | 0 |  |  | 0 | 0 | 0 | 0 | 0 | 0
5.7 |  | Līmētās hidroizolācijas uzklāšana uz brauktuves un ietves 5 mm biezā kārtā |  | m2 | 2100 |  |  | 0 |  |  | 0 | 0 | 0 | 0 | 0 | 0
5.8 | 22- 00000 | Brauktuves asfaltbetona segas diluma kārta AC11 , biezums vismaz 40 mm, seguma konstrukciju skat. BK-003 |  | m2 | 950 |  |  | 0 |  |  | 0 | 0 | 0 | 0 | 0 | 0
5.9 |  | Starpkārtu gruntējums |  | m2 | 950 |  |  | 0 |  |  | 0 | 0 | 0 | 0 | 0 | 0
5.10 |  | Brauktuves asfaltbetona segas saistes kārta AC16base, biezums vismaz 40mm, seguma konstrukciju skat. BK-003 |  | m2 | 950 |  |  | 0 |  |  | 0 | 0 | 0 | 0 | 0 | 0
5.11 |  | Brauktuves segas malu blīvēšana |  | m3 | 2 |  |  | 0 |  |  | 0 | 0 | 0 | 0 | 0 | 0
5.12 |  | Asfalta mastikas AM4S, (vai ekvivalents saskaņā ar LVS EN 12970:2005) izlīdzinošā kārta |  | m3 | 3 |  |  | 0 |  |  | 0 | 0 | 0 | 0 | 0 | 0
5.13 |  | Ietves asfaltbetona nodiluma kārta AC8 surf , biezums vismaz 30 mm, seguma konstrukciju skat. BK-003 |  | m2 | 700 |  |  | 0 |  |  | 0 | 0 | 0 | 0 | 0 | 0
5.14 |  | Esošo čuguna margu pārbūve, t.sk. esošo elementu remonts |  | m | 240 |  |  | 0 |  |  | 0 | 0 | 0 | 0 | 0 | 0
5.15 |  | Jaunu čuguna margu pildījumu (L=0,71m) izgatavošana |  | gb. | 16 |  |  | 0 |  |  | 0 | 0 | 0 | 0 | 0 | 0
5.16 |  | Jaunu čuguna margu pildījumu (L=1,60m) izgatavošana |  | gb. | 12 |  |  | 0 |  |  | 0 | 0 | 0 | 0 | 0 | 0
5.17 |  | Jaunu čuguna margu pildījumu (L=2,23m) izgatavošana |  | gb. | 8 |  |  | 0 |  |  | 0 | 0 | 0 | 0 | 0 | 0
5.18 |  | Jaunu čuguna margu pildījumu (L=0,34m) izgatavošana |  | gb. | 12 |  |  | 0 |  |  | 0 | 0 | 0 | 0 | 0 | 0
5.19 |  | Jaunu čuguna margu stabu izgatavošana |  | gb. | 56 |  |  | 0 |  |  | 0 | 0 | 0 | 0 | 0 | 0
5.20 |  | Tērauda margu uzstādīšana laidumā, ieskaitot stabu un staba enkurojuma mezglus |  | m | 190 |  |  | 0 |  |  | 0 | 0 | 0 | 0 | 0 | 0
5.21 |  | Virsmas ūdens kolektori |  | gb. | 18 |  |  | 0 |  |  | 0 | 0 | 0 | 0 | 0 | 0
5.22 |  | Virsmas ūdens novadcaurules |  | m | 50 |  |  | 0 |  |  | 0 | 0 | 0 | 0 | 0 | 0
5.23 |  | Kapilārā ūdens atvadfiltri, tai skaitā pagarinājuma caurules |  | gb. | 68 |  |  | 0 |  |  | 0 | 0 | 0 | 0 | 0 | 0
5.24 |  | Kapilārā ūdens kanāli |  | m | 600 |  |  | 0 |  |  | 0 | 0 | 0 | 0 | 0 | 0
5.25 |  | Elektrodarbi, tilta apgaismošana |  | kpl. | 1 |  |  | 0 |  |  | 0 | 0 | 0 | 0 | 0 | 0
5.26 |  | Apmales akmeņu izbūve, ieskaitot remontjavas slāni |  | m | 190 |  |  | 0 |  |  | 0 | 0 | 0 | 0 | 0 | 0
5.27 |  | Revīzijas lūkas ietvju komunikāciju šahtām |  | gb. | 4 |  |  | 0 |  |  | 0 | 0 | 0 | 0 | 0 | 0
5.28 |  | Piekļuves lūkas ar kāpnēm |  | gb. | 4 |  |  | 0 |  |  | 0 | 0 | 0 | 0 | 0 | 0
5.29 |  | Jauns inženierkomunikāciju tiltiņš |  | kpl. | 2 |  |  | 0 |  |  | 0 | 0 | 0 | 0 | 0 | 0
5.30 |  | Pasākumi esošo inženierkomunikāciju aizsardzībai |  | kpl. | 1 |  |  | 0 |  |  | 0 | 0 | 0 | 0 | 0 | 0
5.31 |  | Balstīklu uzturēšana |  | gb. | 78 |  |  | 0 |  |  | 0 | 0 | 0 | 0 | 0 | 0
5.32 |  | Kuģošanas zīmes un to stiprinājumi |  | kpl. | 1 |  |  | 0 |  |  | 0 | 0 | 0 | 0 | 0 | 0
5.33 |  | Tilta pārbaude ar slodzi pēc pārbūves |  | kpl. | 1 |  |  | 0 |  |  | 0 | 0 | 0 | 0 | 0 | 0
KOPĀ | [11 empty] | 0 | 0 | 0 | 0 | 0
Materiālu, būvgružu transporta izdevumi* | [13 empty] | 0 |  | 0
Tiešās izmaksas kopā: | [11 empty] | 0 | 0 | 0 | 0 | 0
Piezīme. * demontāžas un grunts apmaiņas darbiem
|  |  | Sastādīja: | 0
(paraksts un tā atšifrējums, amats, uzņēmuma nosaukums, datums)
|  |  | Pārbaudīja: | 0
(paraksts un tā atšifrējums, amats, uzņēmuma nosaukums, datums)
Sertifikāta Nr.
Note on L116: Ievadīt ciparu ar % zīmi (piemēram - 5%)

## 19_BKatbalstsiena
|  | LOKĀLĀ TĀME NR. | 19.
Monolīta dzelzsbetona atbalstsiena
(darba veids vai konstruktīvā elementa nosaukums)
Būves nosaukums: Tramvaju līnijas pieguļošās teritorijas kompleksa rekonstrukcija Liepājā.
Objekta nosaukums: „Tramvaju līnijas pieguļošās teritorijas kompleksa rekonstrukcija Liepājā." 2.kārta
Objekta adrese: Kaiju ielas, Rīgas ielas un Jaunās ostmalas krustojums, Tramvaja tilts, Jūras ielas, K.Zāles laukuma un Lielās ielas krustojums, Lielā iela posmā no Jūras ielas līdz Fr.Brīvzemnieka ielai (laukums pirms Liepājas universitātes), Vecā ostmala 39, Liepājā.
Pasūtījuma Nr. LT/2017/2
Tāme sastādīta 2016.gada tirgus cenās, pamatojoties uz BK daļas rasējumiem.
[12 empty] | Tāmes izmaksas, EUR |  | 0
[12 empty] | Tāme sastādīta |  | 0
Nr.p.k. | Kods | Darba nosaukums | Rasējuma Nr. | Mērvienība | Daudzums | Vienības izmaksas | [5 empty] | Kopā uz visu apjomu
[6 empty] | Laika norma (c/h) | Darba samaksas likme (euro/h) | Darba alga (euro) | Materiāli (euro) | Mehānismi (euro) | Kopā (euro) | Darbietilpība (c/h) | Darba alga (euro) | Materiāli (euro) | Mehānismi (euro) | Summa (euro)
1 | 2 | 3 | 4 | 5 | 6 | 7 | 8 | 9 | 10 | 11 | 12 | 13 | 14 | 15 | 16 | 17
1 | 03-05000 | ZEMES DARBI | SIV, BK-01- BK-04
1.1 |  | Ierakumi pamatiem |  | m3 | 25.3 |  |  | 0 |  |  | 0 | 0 | 0 | 0 | 0 | 0
1.2 |  | Uzbērumu nogāzēm |  | m3 | 25 |  |  | 0 |  |  | 0 | 0 | 0 | 0 | 0 | 0
2 |  | Nogāze | SIV, BK-01- BK-04
2.1 |  | Apaļakmeņu bruģis, t=150 |  | m3 | 5.85 |  |  | 0 |  |  | 0 | 0 | 0 | 0 | 0 | 0
2.2 |  | Betona sagataves kārta, C8/10 |  | m3 | 1.95 |  |  | 0 |  |  | 0 | 0 | 0 | 0 | 0 | 0
2.3 |  | Smilts pamatne (ar bliet. K-1,22) |  | m3 | 5.85 |  |  | 0 |  |  | 0 | 0 | 0 | 0 | 0 | 0
2.4 |  | Smilts (ar bliet. K-1,22) |  | m3 | 7.14 |  |  | 0 |  |  | 0 | 0 | 0 | 0 | 0 | 0
3 |  | AS1/AS1* | SIV, BK-01- BK-04
3.1 | 2-4 | Siets Ø12, 200x200, B500B,1,38m2 |  | kg | 529.2 |  |  | 0 |  |  | 0 | 0 | 0 | 0 | 0 | 0
3.2 |  | Sienas enkurojums, 6Ø12@200 B500B, l=1360 |  | kg | 264.6 |  |  | 0 |  |  | 0 | 0 | 0 | 0 | 0 | 0
3.3 |  | Siets Ø12, 200x200, B500B; 1,21m2 |  | kg | 463.5 |  |  | 0 |  |  | 0 | 0 | 0 | 0 | 0 | 0
3.4 |  | Siets Ø12, 200x200, B500B; 1,21m2 |  | kg | 463.5 |  |  | 0 |  |  | 0 | 0 | 0 | 0 | 0 | 0
3.5 | 2.-3 | Betons C30/37 XC2 |  | m3 | 6.48 |  |  | 0 |  |  | 0 | 0 | 0 | 0 | 0 | 0
3.6 | 2.-3 | Betons C8/10 XC2 |  | m3 | 1.8 |  |  | 0 |  |  | 0 | 0 | 0 | 0 | 0 | 0
3.7 |  | Šķembas fr.40-70 |  | m3 | 4.05 |  |  | 0 |  |  | 0 | 0 | 0 | 0 | 0 | 0
3.8 |  | šķembas fr.40-70 ar bliet.k=1,20 |  | m3 | 4.86 |  |  | 0 |  |  | 0 | 0 | 0 | 0 | 0 | 0
3.9 |  | Smilšu spilvens |  | m3 | 4.05 |  |  | 0 |  |  | 0 | 0 | 0 | 0 | 0 | 0
3.10 |  | Smilts (ar bliet. K-1,22) |  | m3 | 4.94 |  |  | 0 |  |  | 0 | 0 | 0 | 0 | 0 | 0
3.11 |  | smilts |  | m3 | 1.26 |  |  | 0 |  |  | 0 | 0 | 0 | 0 | 0 | 0
3.12 |  | Smilts (ar bliet. K-1,22) |  | m3 | 1.54 |  |  | 0 |  |  | 0 | 0 | 0 | 0 | 0 | 0
3.13 |  | Oļi drenāžai fr. 16-32 |  | m3 | 0.54 |  |  | 0 |  |  | 0 | 0 | 0 | 0 | 0 | 0
3.14 |  | Blīva smilts |  | m3 | 0.36 |  |  | 0 |  |  | 0 | 0 | 0 | 0 | 0 | 0
3.15 |  | Smilts (ar bliet. K-1,22) |  | m3 | 0.44 |  |  | 0 |  |  | 0 | 0 | 0 | 0 | 0 | 0
3.16 |  | Ģeorežģis Secugrid 80/80 |  | m2 | 18.45 |  |  | 0 |  |  | 0 | 0 | 0 | 0 | 0 | 0
4 |  | AS2 | SIV, BK-01- BK-04
4.1 | 2-4 | Siets Ø12, 200x200, B500B, 1,38m2 |  | kg | 470.4 |  |  | 0 |  |  | 0 | 0 | 0 | 0 | 0 | 0
4.2 |  | Sienas enkurojums, 6Ø12@200 B500B, l=1100 |  | kg | 176.8 |  |  | 0 |  |  | 0 | 0 | 0 | 0 | 0 | 0
4.3 |  | Siets Ø12, 200x200, B500B, 0,88 m2 |  | kg | 300 |  |  | 0 |  |  | 0 | 0 | 0 | 0 | 0 | 0
4.4 |  | Siets Ø12, 200x200, B500B, 0,88m2 |  | kg | 300 |  |  | 0 |  |  | 0 | 0 | 0 | 0 | 0 | 0
4.5 | 2.-3 | Betons C30/37 XC2 |  | m3 | 2.88 |  |  | 0 |  |  | 0 | 0 | 0 | 0 | 0 | 0
4.6 | 2.-3 | Betons C8/10 XC2 |  | m3 | 1.12 |  |  | 0 |  |  | 0 | 0 | 0 | 0 | 0 | 0
4.7 |  | Šķembas fr.40-70 |  | m3 | 2.72 |  |  | 0 |  |  | 0 | 0 | 0 | 0 | 0 | 0
4.8 |  | šķembas fr.40-70 ar bliet.k=1,20 |  | m3 | 3.26 |  |  | 0 |  |  | 0 | 0 | 0 | 0 | 0 | 0
4.9 |  | Smilšu spilvens |  | m3 | 2.72 |  |  | 0 |  |  | 0 | 0 | 0 | 0 | 0 | 0
4.10 |  | Smilts (ar bliet. K-1,22) |  | m3 | 3.32 |  |  | 0 |  |  | 0 | 0 | 0 | 0 | 0 | 0
4.11 |  | smilts |  | m3 | 0.56 |  |  | 0 |  |  | 0 | 0 | 0 | 0 | 0 | 0
4.12 |  | Smilts (ar bliet. K-1,22) |  | m3 | 0.68 |  |  | 0 |  |  | 0 | 0 | 0 | 0 | 0 | 0
4.13 |  | Oļi drenāžai fr. 16-32 |  | m3 | 0.4 |  |  | 0 |  |  | 0 | 0 | 0 | 0 | 0 | 0
4.14 |  | Blīva smilts |  | m3 | 0.24 |  |  | 0 |  |  | 0 | 0 | 0 | 0 | 0 | 0
4.15 |  | Smilts (ar bliet. K-1,22) |  | m3 | 0.29 |  |  | 0 |  |  | 0 | 0 | 0 | 0 | 0 | 0
4.16 |  | Ģeorežģis Secugrid 80/80 |  | m2 | 12.8 |  |  | 0 |  |  | 0 | 0 | 0 | 0 | 0 | 0
5 |  | AS3 | SIV, BK-01- BK-04
5.1 | 2-4 | Siets Ø12, 200x200, B500B |  | kg | 204.5 |  |  | 0 |  |  | 0 | 0 | 0 | 0 | 0 | 0
5.2 |  | Sienas enkurojums, 6Ø12@200 B500B, l=1360 |  | kg | 58.8 |  |  | 0 |  |  | 0 | 0 | 0 | 0 | 0 | 0
5.3 |  | Siets Ø12, 200x200, B500B, 3,6m2 |  | kg | 153.4 |  |  | 0 |  |  | 0 | 0 | 0 | 0 | 0 | 0
5.4 |  | Siets Ø12, 200x200, B500B, 3,6m2 |  | kg | 153.4 |  |  | 0 |  |  | 0 | 0 | 0 | 0 | 0 | 0
5.5 |  | 6Ø12@200, B500B, l=170 |  | kg | 7.2 |  |  | 0 |  |  | 0 | 0 | 0 | 0 | 0 | 0
5.6 |  | 3Ø12@200, B500B, l=1200 |  | kg | 12.9 |  |  | 0 |  |  | 0 | 0 | 0 | 0 | 0 | 0
5.7 |  | 6Ø12@200, B500B, l=170 |  | kg | 3.6 |  |  | 0 |  |  | 0 | 0 | 0 | 0 | 0 | 0
5.8 |  | 3Ø12@200, B500B, l=1100 |  | kg | 23.4 |  |  | 0 |  |  | 0 | 0 | 0 | 0 | 0 | 0
5.9 | 2.-3 | Betons C30/37 XC2 |  | m3 | 1.95 |  |  | 0 |  |  | 0 | 0 | 0 | 0 | 0 | 0
5.10 | 2.-3 | Betons C8/10 XC2 |  | m3 | 0.56 |  |  | 0 |  |  | 0 | 0 | 0 | 0 | 0 | 0
5.11 |  | Šķembas fr.40-70 |  | m3 | 1.35 |  |  | 0 |  |  | 0 | 0 | 0 | 0 | 0 | 0
4.8 |  | šķembas fr.40-70 ar bliet.k=1,20 |  | m3 | 1.62 |  |  | 0 |  |  | 0 | 0 | 0 | 0 | 0 | 0
5.12 |  | Smilšu spilvens |  | m3 | 1.35 |  |  | 0 |  |  | 0 | 0 | 0 | 0 | 0 | 0
4.10 |  | Smilts (ar bliet. K-1,22) |  | m3 | 1.65 |  |  | 0 |  |  | 0 | 0 | 0 | 0 | 0 | 0
5.13 |  | smilts |  | m3 | 0.32 |  |  | 0 |  |  | 0 | 0 | 0 | 0 | 0 | 0
4.10 |  | Smilts (ar bliet. K-1,22) |  | m3 | 0.39 |  |  | 0 |  |  | 0 | 0 | 0 | 0 | 0 | 0
5.14 |  | Oļi drenāžai fr. 16-32 |  | m3 | 0.13 |  |  | 0 |  |  | 0 | 0 | 0 | 0 | 0 | 0
5.15 |  | Blīva smilts |  | m3 | 0.1 |  |  | 0 |  |  | 0 | 0 | 0 | 0 | 0 | 0
4.10 |  | Smilts (ar bliet. K-1,22) |  | m3 | 0.12 |  |  | 0 |  |  | 0 | 0 | 0 | 0 | 0 | 0
5.16 |  | Ģeorežģis Secugrid 80/80, m2 |  | m2 | 4.4 |  |  | 0 |  |  | 0 | 0 | 0 | 0 | 0 | 0
KOPĀ | [11 empty] | 0 | 0 | 0 | 0 | 0
Materiālu, būvgružu transporta izdevumi* | [13 empty] | 0 |  | 0
Tiešās izmaksas kopā: | [11 empty] | 0 | 0 | 0 | 0 | 0
Piezīme. * demontāžas un grunts apmaiņas darbiem
|  |  | Sastādīja: | 0
(paraksts un tā atšifrējums, amats, uzņēmuma nosaukums, datums)
|  |  | Pārbaudīja: | 0
(paraksts un tā atšifrējums, amats, uzņēmuma nosaukums, datums)
Sertifikāta Nr.
Note on L81: Ievadīt ciparu ar % zīmi (piemēram - 5%)

## 20_Ceļi BRa
|  | LOKĀLĀ TĀME NR. | 20.
Ceļu daļa (Brauktuve) Tramvaju tilts un Kaiju ielas, Rīgas ielas un Jaunās ostmalas krustojums. 2.KĀRTA
(darba veids vai konstruktīvā elementa nosaukums)
Būves nosaukums: Tramvaju līnijas pieguļošās teritorijas kompleksa rekonstrukcija Liepājā.
Objekta nosaukums: „Tramvaju līnijas pieguļošās teritorijas kompleksa rekonstrukcija Liepājā." 2.kārta
Objekta adrese: Kaiju ielas, Rīgas ielas un Jaunās ostmalas krustojums, Tramvaja tilts, Jūras ielas, K.Zāles laukuma un Lielās ielas krustojums, Lielā iela posmā no Jūras ielas līdz Fr.Brīvzemnieka ielai (laukums pirms Liepājas universitātes), Vecā ostmala 39, Liepājā.
Pasūtījuma Nr. LT/2017/2
Tāme sastādīta 2016.gada tirgus cenās, pamatojoties uz CD daļas rasējumiem.
[12 empty] | Tāmes izmaksas, EUR |  | 0
[12 empty] | Tāme sastādīta |  | 0
Nr.p.k. | Kods | Darba nosaukums | Rasējuma Nr. | Mērvienība | Daudzums | Vienības izmaksas | [5 empty] | Kopā uz visu apjomu
[6 empty] | Laika norma (c/h) | Darba samaksas likme (euro/h) | Darba alga (euro) | Materiāli (euro) | Mehānismi (euro) | Kopā (euro) | Darbietilpība (c/h) | Darba alga (euro) | Materiāli (euro) | Mehānismi (euro) | Summa (euro)
1 | 2 | 3 | 4 | 5 | 6 | 7 | 8 | 9 | 10 | 11 | 12 | 13 | 14 | 15 | 16 | 17
| 35-00000 | 2.KĀRTA Tramvaju tilts un Kaiju ielas, Rīgas ielas un Jaunās ostmalas krustojums
1 |  | 1.Sagatavošanas un demontāžas darbi (CD-2; CD-3)
1.1 |  | Trases uzmērīšana un nospraušana |  | m | 170 |  |  | 0 |  |  | 0 | 0 | 0 | 0 | 0 | 0
1.2 |  | Brauktuves apmales nojaukšana un aizvešana uz Būvuzņēmēja atbērtni | CD-3 | m | 105 |  |  | 0 |  |  | 0 | 0 | 0 | 0 | 0 | 0
1.3 |  | Ietves apmales nojaukšana un aizvešana uz Būvuzņēmēja atbērtni | CD-3 | m | 97 |  |  | 0 |  |  | 0 | 0 | 0 | 0 | 0 | 0
1.4 |  | Ceļa zīmju vairogu demontāža un sagatavošana atkārtotai uzstādīšanai | CD-3 | gb. | 9 |  |  | 0 |  |  | 0 | 0 | 0 | 0 | 0 | 0
1.5 |  | Informatīvo ceļa zīmju demontāža un sagatavošana atkārtotai uzstādīšanai |  | kpl | 1 |  |  | 0 |  |  | 0 | 0 | 0 | 0 | 0 | 0
1.6 |  | Esošo ceļa horizontālo apzīmējumu demarķēšana krustojumu zonās |  | kpl | 1 |  |  | 0 |  |  | 0 | 0 | 0 | 0 | 0 | 0
1.7 |  | Luksoforu (ar pamatiem, kopnēm, statņiem, ceļa zīmēm un skaņas signālu blokiem) demontāža un sagatavošana atkārtotai uzstādīšanai | CD-3 | gb. | 1 |  |  | 0 |  |  | 0 | 0 | 0 | 0 | 0 | 0
1.8 |  | Betona konstrukciju, atbalstsienu, kāpņu demontāža un aizvešana uz Būvuzņēmēja atbērtni |  | kpl | 1 |  |  | 0 |  |  | 0 | 0 | 0 | 0 | 0 | 0
1.9 |  | Asfaltbetona brauktuves seguma nojaukšana vid.0,3m biezumā un aizvešana uz Būvuzņēmēja atbērtni | CD-3 | m2 | 290 |  |  | 0 |  |  | 0 | 0 | 0 | 0 | 0 | 0
1.10 |  | Asfaltbetona ietves seguma nojaukšana vid.0.54m biezumā un aizvešana uz Būvuzņēmēja atbērtni | CD-2; CD-3 | m2 | 345 |  |  | 0 |  |  | 0 | 0 | 0 | 0 | 0 | 0
1.11 |  | Betona bruģakmens ietves seguma nojaukšana vid. 0.54m biezumā un aizvešana uz atbērtni (betona bruģakmens materiālu uz Pasūtītāja atbērtni, segas konstrukciju uz Būvuzņēmēja atbērtni) | CD-3 | m2 | 205 |  |  | 0 |  |  | 0 | 0 | 0 | 0 | 0 | 0
1.12 |  | Esošā metāla žoga posma, ar pamatiem, demontāža un aizvešana uz Būvuzņēmēja atbērtni |  | m | 9 |  |  | 0 |  |  | 0 | 0 | 0 | 0 | 0 | 0
1.13 |  | Ģeodēziskā punkta izbūve jaunā vietā. Būvdarbu veicējs, pirms izbūves, precizē ģeodēzisko punktu atrašanās vietu un tipu Liepājas pilsētas Būvvaldes inženieru nodaļā. |  | kpl | 1 |  |  | 0 |  |  | 0 | 0 | 0 | 0 | 0 | 0
1.14 |  | Nederīgās augsnes kārtas noņemšana un aizvešana uz Būvuzņēmēja atbērtni | CD-3 | m3 | 15 |  |  | 0 |  |  | 0 | 0 | 0 | 0 | 0 | 0
2 | 35-00000 | Ceļa izbūves darbi
2.1 |  | 2.Zemes darbi (CD-5; CD-6; CD-7)
2.2 |  | Zemes klātnes ierakuma būvniecība | CD-5; CD-6; CD-7 | m3 | 150 |  |  | 0 |  |  | 0 | 0 | 0 | 0 | 0 | 0
2.3 |  | Zemes klātnes uzbēruma būvniecība (no objektā noraktā grunts materiāla un pievestā materiāla) | CD-5; CD-6; CD-7 | m3 | 25 |  |  | 0 |  |  | 0 | 0 | 0 | 0 | 0 | 0
3 |  | 3.Malu nostirprinājumu izbūve (CD-3; CD-7)
3.1 |  | Betona apmales (BA 100.30.15), uz minerālmateriāla pamatnes un ar betona nostiprinājumu, uzstādīšana | CD-3; CD-7 | m | 88 |  |  | 0 |  |  | 0 | 0 | 0 | 0 | 0 | 0
3.2 |  | Betona apmales (BA 100.22.15), uz minerālmateriāla pamatnes un ar betona nostiprinājumu, uzstādīšana | CD-3; CD-7 | m | 14 |  |  | 0 |  |  | 0 | 0 | 0 | 0 | 0 | 0
3.3 |  | Betona apmales (BA 100.20.08), uz minerālmateriāla pamatnes un ar betona nostiprinājumu, uzstādīšana | CD-3; CD-7 | m | 182 |  |  | 0 |  |  | 0 | 0 | 0 | 0 | 0 | 0
3.4 |  | Betona apmales (BA 100.30/22.15 KR), uz minerālmateriāla pamatnes un ar betona nostiprinājumu, uzstādīšana | CD-3; CD-7 | m | 3 |  |  | 0 |  |  | 0 | 0 | 0 | 0 | 0 | 0
3.5 |  | Betona apmales (BA 100.30/22.15 L), uz minerālmateriāla pamatnes un ar betona nostiprinājumu, uzstādīšana | CD-3; CD-7 | m | 3 |  |  | 0 |  |  | 0 | 0 | 0 | 0 | 0 | 0
4 | 35-00000 | 4.Asfaltbetona brauktuves segas konstrukcijas izbūve (pilna konstrukcija) (CD-3; CD-7)
4.1 |  | Salizturīgā kārta 40.0 cm biezumā, EV2≥80 MPa | CD-3; CD-7 | m3 | 68 |  |  | 0 |  |  | 0 | 0 | 0 | 0 | 0 | 0
4.2 |  | Minerālmateriāla maisījums 0/56, h=15.0 cm, (ar pamatu zem betona apmalēm),materiāla klase N-III | CD-3; CD-7 | m2 | 170 |  |  | 0 |  |  | 0 | 0 | 0 | 0 | 0 | 0
4.3 |  | Minerālmateriāla maisījums 0/45, h=10.0 cm, (ar pamatu zem betona apmalēm), materiāla klase N-II EV2≥130 Mpa | CD-3; CD-7 | m2 | 158 |  |  | 0 |  |  | 0 | 0 | 0 | 0 | 0 | 0
4.4 |  | Asfaltbetons AC 22 base/bin, minerālmateriālu klase S-IV h=8.0 cm | CD-3; CD-7 | m2 | 129 |  |  | 0 |  |  | 0 | 0 | 0 | 0 | 0 | 0
4.5 |  | Asfaltbetons AC 16 base/bin 70/100, minerālmateriālu klase S-IV h=6.0 cm | CD-3; CD-7 | m2 | 131 |  |  | 0 |  |  | 0 | 0 | 0 | 0 | 0 | 0
4.6 |  | Asfaltbetons AC 11 surf 50/70, minerālmateriālu klase S-III, h=4.0cm | CD-3; CD-7 | m2 | 131 |  |  | 0 |  |  | 0 | 0 | 0 | 0 | 0 | 0
5 | 35-00000 | 5.Asfaltbetona brauktuves segas konstrukcijas izbūve (daļēja konstrukcija) (CD-3; CD-7) | CD-3; CD-7
5.1 |  | Minerālmateriāla maisījums 0/45, hvid=15.0 cm, materiāla klase N-II EV2≥130 Mpa | CD-3; CD-7 | m2 | 185 |  |  | 0 |  |  | 0 | 0 | 0 | 0 | 0 | 0
5.2 |  | Asfaltbetons AC 22 base/bin, minerālmateriālu klase S-IV h=8.0 cm | CD-3; CD-7 | m2 | 140 |  |  | 0 |  |  | 0 | 0 | 0 | 0 | 0 | 0
5.3 |  | Asfaltbetons AC 16 base/bin 70/100, minerālmateriālu klase S-IV h=6.0 cm | CD-3; CD-7 | m2 | 142 |  |  | 0 |  |  | 0 | 0 | 0 | 0 | 0 | 0
5.4 |  | Asfaltbetons AC 11 surf 50/70, minerālmateriālu klase S-III, h=4.0cm | CD-3; CD-7 | m2 | 142 |  |  | 0 |  |  | 0 | 0 | 0 | 0 | 0 | 0
6 | 35-00000 | 6. Ceļa aprīkojums un labiekārtojums (CD-3; CD-5) | CD-3; CD-5
6.1 |  | Esošā asfaltbetona seguma atjaunošana kāpņu galā pie Jaunās Ostmalas | CD-3 | kpl | 1 |  |  | 0 |  |  | 0 | 0 | 0 | 0 | 0 | 0
6.2 |  | Visa veida stabu (gājēju plūsmas zonā) – luksoforu, ceļa zīmju, reklāmu, apgaismojumu – aplīmēšana ar dzeltenu, neatstarojošu lentu 1600mm, 1400mm un 350mm augstumā virs zemes. Visiem krāsojumiem vai lentām jābūt ~5 cm platā joslā. |  | kpl | 1 |  |  | 0 |  |  | 0 | 0 | 0 | 0 | 0 | 0
6.3 |  | Komunikāciju aku vāku, kapju pacelšana/nolaišana līdz projektā norādītajām augstumatzīmēm | CD-5 | kpl | 3 |  |  | 0 |  |  | 0 | 0 | 0 | 0 | 0 | 0
6.4 |  | Luksoforu (ar pamatiem, kopnēm, statņiem, ceļa zīmēm un skaņas signālu blokiem) atkārtota uzstādīšana (pārcelšana) | CD-3 | gb. | 1 |  |  | 0 |  |  | 0 | 0 | 0 | 0 | 0 | 0
6.5 |  | Luksofora iznesumu traverzas montāža | CD-3 | gb. | 1 |  |  | 0 |  |  | 0 | 0 | 0 | 0 | 0 | 0
6.6 |  | Tramvaju luksofora 7.tipa (GED), ar kronšteinu montāža uz esošiem statiem (ar balsteņa pagarinājumu) | CD-3 | kpl | 1 |  |  | 0 |  |  | 0 | 0 | 0 | 0 | 0 | 0
6.7 |  | Esošo inženierkomunikāciju akas vāka nomaiņa (demontējot akas vāku ar dzelzsbetona riņķi un aizvedot to uz Būvuzņēmēja atbērtni) uz "peldošā tipa", 12,5t kabeļakas vāku ar dzelzsbetona riņķiem, un āķu nostiprināšanu |  | kpl | 5 |  |  | 0 |  |  | 0 | 0 | 0 | 0 | 0 | 0
6.8 |  | Esošo inženierkomunikāciju akas vāka nomaiņa (demontējot akas vāku ar dzelzsbetona riņķi un aizvedot to uz Būvuzņēmēja atbērtni) uz "peldošā tipa", 12,5t kabeļakas vāku ar dzelzsbetona riņķiem, un āķu nostiprināšanu - ar Lattelecom logo |  | kpl | 2 |  |  | 0 |  |  | 0 | 0 | 0 | 0 | 0 | 0
6.9 |  | Kabeļu cauruļu blīvēšana kabeļakās |  | kpl | 4 |  |  | 0 |  |  | 0 | 0 | 0 | 0 | 0 | 0
6.10 |  | Iepriekš demontēto ceļa zīmju balstu un vairogu atkārtota uzstādīšana (pārcelšana) | CD-3 | kpl | 9 |  |  | 0 |  |  | 0 | 0 | 0 | 0 | 0 | 0
6.11 |  | Iepriekš demontēto informatīvo ceļa zīmju atkārtota uzstādīšana |  | kpl | 1 |  |  | 0 |  |  | 0 | 0 | 0 | 0 | 0 | 0
6.12 |  | Ceļa zīmju balsta uzstādīšana | CD-3 | gb. | 1 |  |  | 0 |  |  | 0 | 0 | 0 | 0 | 0 | 0
6.13 |  | Ceļa zīmes vairoga (ar metālisku pamatni), ar stiprinājumu, izgatavošana un uzstādīšana uz ceļa zīmju vai apgaismojuma balsta | CD-3 | gb. | 5 |  |  | 0 |  |  | 0 | 0 | 0 | 0 | 0 | 0
6.14 |  | Ceļa horizontālie apzīmējumi (plastikāta), balts | CD-3 | m2 | 275 |  |  | 0 |  |  | 0 | 0 | 0 | 0 | 0 | 0
6.15 |  | Plastiska materiāla pelēka līnija uz asfaltbetona ietves, platums 10cm | TS-5; TS-6 | m | 188.1 |  |  | 0 |  |  | 0 | 0 | 0 | 0 | 0 | 0
6.16 |  | Norobežojoša barjeras (Liepājas), ar pamatni, marka rasējumos 'm-1', uzstādīšana | TS-5; TS-6 | m | 26.5 |  |  | 0 |  |  | 0 | 0 | 0 | 0 | 0 | 0
6.17 |  | Norobežojoša barjeras (pēc tilta barjeras parauga), ar pamatni, marka rasējumos 'm-2', uzstādīšana | TS-5; TS-6 | m | 44.4 |  |  | 0 |  |  | 0 | 0 | 0 | 0 | 0 | 0
6.18 |  | Zāliena izveide no augsnes, h=15cm apsējot ar zāliena sēklām, 30g/m2 | TS-5; TS-6 | m2 | 68 |  |  | 0 |  |  | 0 | 0 | 0 | 0 | 0 | 0
KOPĀ | [11 empty] | 0 | 0 | 0 | 0 | 0
Materiālu, būvgružu transporta izdevumi* | [13 empty] | 0 |  | 0
Tiešās izmaksas kopā: | [11 empty] | 0 | 0 | 0 | 0 | 0
Piezīme. * demontāžas un grunts apmaiņas darbiem
|  |  | Sastādīja: | 0
(paraksts un tā atšifrējums, amats, uzņēmuma nosaukums, datums)
|  |  | Pārbaudīja: | 0
(paraksts un tā atšifrējums, amats, uzņēmuma nosaukums, datums)
Sertifikāta Nr.
Note on L75: Ievadīt ciparu ar % zīmi (piemēram - 5%)

## 21_Ietve
|  | LOKĀLĀ TĀME NR. | 21.
Ceļu daļa - ietves Kaiju ielas, Rīgas ielas un Jaunās ostmalas krustojumos. Teritorijas sadaļa (labiekārtojums). 2.KĀRTA
(darba veids vai konstruktīvā elementa nosaukums)
Būves nosaukums: Tramvaju līnijas pieguļošās teritorijas kompleksa rekonstrukcija Liepājā.
Objekta nosaukums: „Tramvaju līnijas pieguļošās teritorijas kompleksa rekonstrukcija Liepājā." 2.kārta
Objekta adrese: Kaiju ielas, Rīgas ielas un Jaunās ostmalas krustojums, Tramvaja tilts, Jūras ielas, K.Zāles laukuma un Lielās ielas krustojums, Lielā iela posmā no Jūras ielas līdz Fr.Brīvzemnieka ielai (laukums pirms Liepājas universitātes), Vecā ostmala 39, Liepājā.
Pasūtījuma Nr. LT/2017/2
Tāme sastādīta 2016.gada tirgus cenās, pamatojoties uz CD daļas rasējumiem.
[12 empty] | Tāmes izmaksas, EUR |  | 0
[12 empty] | Tāme sastādīta |  | 0
Nr.p.k. | Kods | Darba nosaukums | Rasējuma Nr. | Mērvienība | Daudzums | Vienības izmaksas | [5 empty] | Kopā uz visu apjomu
[6 empty] | Laika norma (c/h) | Darba samaksas likme (euro/h) | Darba alga (euro) | Materiāli (euro) | Mehānismi (euro) | Kopā (euro) | Darbietilpība (c/h) | Darba alga (euro) | Materiāli (euro) | Mehānismi (euro) | Summa (euro)
1 | 2 | 3 | 4 | 5 | 6 | 7 | 8 | 9 | 10 | 11 | 12 | 13 | 14 | 15 | 16 | 17
| 35-00000 | 2.KĀRTA ietves Kaiju ielas, Rīgas ielas un Jaunās ostmalas krustojumos
1 |  | 1.Betona bruģakmens ietves segas konstrukcijas izbūve (CD-3; CD-7)
1.1 |  | Salizturīgā kārta 30 cm biezumā | CD-3; CD-7 | m3 | 215 |  |  | 0 |  |  | 0 | 0 | 0 | 0 | 0 | 0
1.2 |  | Minerālmateriāla maisījums 0/32p, h=15.0 cm (ar pamatu zem betona apmalēm) | CD-3; CD-7 | m2 | 715 |  |  | 0 |  |  | 0 | 0 | 0 | 0 | 0 | 0
1.3 |  | Nesaistītu minerālmateriālu maisījuma izlīdzinošā kārta 0/5mm, h=3.0cm | CD-3; CD-7 | m3 | 22 |  |  | 0 |  |  | 0 | 0 | 0 | 0 | 0 | 0
1.4 |  | Vadlīniju bruģis, 200x100x60mm, balts | TS-5; TS-6 | m2 | 34 |  |  | 0 |  |  | 0 | 0 | 0 | 0 | 0 | 0
1.5 |  | Reljefa bruģis ('pumpas'), 200x100x60mm, dzeltens | TS-5; TS-6 | m2 | 12 |  |  | 0 |  |  | 0 | 0 | 0 | 0 | 0 | 0
1.6 |  | Raksta veids 'F' (200x100x60mm, ar fāzēm, pelēks ) | TS-5; TS-6 | m2 | 73 |  |  | 0 |  |  | 0 | 0 | 0 | 0 | 0 | 0
1.7 |  | Raksta veids 'G' (200x100x60mm, ar fāzēm, pelēks) | TS-5; TS-6 | m2 | 386 |  |  | 0 |  |  | 0 | 0 | 0 | 0 | 0 | 0
1.8 |  | Raksta veids 'H' (240x160x60mm, bez fāzēm, pelēks) | TS-5; TS-6 | m2 | 42 |  |  | 0 |  |  | 0 | 0 | 0 | 0 | 0 | 0
1.9 |  | Bruģis ar fāzēm, 200x100x60mm, balts | TS-5; TS-6 | m2 | 5 |  |  | 0 |  |  | 0 | 0 | 0 | 0 | 0 | 0
1.10 |  | Betona bruģakmens ar veloceliņu piktogrammu, 240x320x60mm | TS-5; TS-6 | gab. | 24 |  |  | 0 |  |  | 0 | 0 | 0 | 0 | 0 | 0
2 | 35-00000 | 2.Dabīgā apaļakamens ietves segas konstrukcijas izbūve (CD-3; CD-7) | CD-3; CD-7
2.1 |  | Salizturīgā kārta 30 cm biezumā | CD-3; CD-7 | m3 | 9 |  |  | 0 |  |  | 0 | 0 | 0 | 0 | 0 | 0
2.2 |  | Minerālmateriāla maisījums 0/32p, h=15.0 cm (ar pamatu zem betona apmalēm) | CD-3; CD-7 | m2 | 29 |  |  | 0 |  |  | 0 | 0 | 0 | 0 | 0 | 0
2.3 |  | Smilts izlīdzinošā kārta, h=6.0cm | CD-3; CD-7 | m3 | 1.5 |  |  | 0 |  |  | 0 | 0 | 0 | 0 | 0 | 0
2.4 |  | Apaļakmens bruģa ieklāšana, Æ 10-18 cm (Būvuzņēmēja materiāls) | TS-5; TS-6 | m2 | 22 |  |  | 0 |  |  | 0 | 0 | 0 | 0 | 0 | 0
KOPĀ | [11 empty] | 0 | 0 | 0 | 0 | 0
Materiālu, būvgružu transporta izdevumi* | [13 empty] | 0 |  | 0
Tiešās izmaksas kopā: | [11 empty] | 0 | 0 | 0 | 0 | 0
Piezīme. * demontāžas un grunts apmaiņas darbiem
|  |  | Sastādīja: | 0
(paraksts un tā atšifrējums, amats, uzņēmuma nosaukums, datums)
|  |  | Pārbaudīja: | 0
(paraksts un tā atšifrējums, amats, uzņēmuma nosaukums, datums)
Sertifikāta Nr.
Note on L35: Ievadīt ciparu ar % zīmi (piemēram - 5%)

## 22_ELKa
|  | LOKĀLĀ TĀME NR. | 22.
Elektroapgāde. Ārējais apgaismojums. 2.KĀRTA
(darba veids vai konstruktīvā elementa nosaukums)
Būves nosaukums: Tramvaju līnijas pieguļošās teritorijas kompleksa rekonstrukcija Liepājā.
Objekta nosaukums: „Tramvaju līnijas pieguļošās teritorijas kompleksa rekonstrukcija Liepājā." 2.kārta
Objekta adrese: Kaiju ielas, Rīgas ielas un Jaunās ostmalas krustojums, Tramvaja tilts, Jūras ielas, K.Zāles laukuma un Lielās ielas krustojums, Lielā iela posmā no Jūras ielas līdz Fr.Brīvzemnieka ielai (laukums pirms Liepājas universitātes), Vecā ostmala 39, Liepājā.
Pasūtījuma Nr. LT/2017/2
Tāme sastādīta 2016.gada tirgus cenās, pamatojoties uz ELT daļas rasējumiem.
[12 empty] | Tāmes izmaksas, EUR |  | 0
[12 empty] | Tāme sastādīta |  | 0
Nr.p.k. | Kods | Darba nosaukums | Rasējuma Nr. | Mērvienība | Daudzums | Vienības izmaksas | [5 empty] | Kopā uz visu apjomu
[6 empty] | Laika norma (c/h) | Darba samaksas likme (euro/h) | Darba alga (euro) | Materiāli (euro) | Mehānismi (euro) | Kopā (euro) | Darbietilpība (c/h) | Darba alga (euro) | Materiāli (euro) | Mehānismi (euro) | Summa (euro)
1 | 2 | 3 | 4 | 5 | 6 | 7 | 8 | 9 | 10 | 11 | 12 | 13 | 14 | 15 | 16 | 17
1 | 22-00000 | Montāžas darbi | S.10; ELT-1-ELT-8
1.1 |  | Apgaismojuma sadalnes
1.2 |  | Automātslēdžu 1f; 1C16A,uzstādīšana luksoforu sadalnē |  | gb. | 2 |  |  | 0 |  |  | 0 | 0 | 0 | 0 | 0 | 0
1.3 |  | Drošinātāju 3f, 40A; NH-00 AS-336 uzstādīšana sadalnē |  | gb. | 3 |  |  | 0 |  |  | 0 | 0 | 0 | 0 | 0 | 0
1.4 |  | Drošinātāju NH-00, AS-336 līstes montāža sadalnē |  | gb. | 1 |  |  | 0 |  |  | 0 | 0 | 0 | 0 | 0 | 0
1.5 |  | ZS kabeļa no 16mm² montāža sadalnē |  | gb. | 4 |  |  | 0 |  |  | 0 | 0 | 0 | 0 | 0 | 0
2 | 22-00000 | Apgaismojuma aprīkojums | S.10; ELT-1-ELT-8
2.1 |  | Bedres rakšana un aizbēršana apg. staba pamatam |  | gb. | 6 |  |  | 0 |  |  | 0 | 0 | 0 | 0 | 0 | 0
2.2 |  | Apg. balsta pamata H=6m montāža gatavā bedrē |  | gb. | 6 |  |  | 0 |  |  | 0 | 0 | 0 | 0 | 0 | 0
2.3 |  | Apgaismojuma balsta uzstādīšana, cinkots konisks (3mm) kpl. ar montāžas izstrādājumiem (gumijas blīve apg. balsta 4-10m stiprināšana), uzstādīšanai zemē, H=6,5m (6,0m virs zemes) ∅60, Tecnopali vai ekvivalents, (ekvivalenti materiāli jāsaskaņo ar projekta autoru un Pasūtītāju) |  | kpl. | 6 |  |  | 0 |  |  | 0 | 0 | 0 | 0 | 0 | 0
2.4 |  | Apg. konsoles montāža uz tilta proj. TKT balstiem H=10,8m (Konsole gaismekļu stiprināšanai uz tilta, RAL 7022 Umbra grey, ind. izg., skat. 2.pielikumu) |  | gb. | 16 |  |  | 0 |  |  | 0 | 0 | 0 | 0 | 0 | 0
2.5 |  | Dekoratīvo gaismekļu montāža: kompl. ar apgaismojuma OLC vadības bloku darbam ar Philips Starsense atbilstoši tehniskiem noteikumiem, kpl. ar MO kupolu, RAL 7022 Umbragrau 150W, 14500lm, 4000K, IK07, IP66, ELMONTER YSALIS OPTITEC 34 SHP-T 150W , spuldzēm, skat. 1., 3. pielikums |  | kpl. | 8 |  |  | 0 |  |  | 0 | 0 | 0 | 0 | 0 | 0
2.6 |  | Dekoratīvo gaismekļu montāža: kompl. ar apgaismojuma OLC vadības bloku darbam ar Philips Starsense atbilstoši tehniskiem noteikumiem, kpl. ar MO kupolu, RAL 7022 Umbragrau 100W, 9200lm, 4000K, IK07, IP66, ELMONTER YSALIS OPTITEC 34 CDM-TT 100W, spuldzēm, skat. 1., 3. pielikums |  | kpl. | 8 |  |  | 0 |  |  | 0 | 0 | 0 | 0 | 0 | 0
2.7 |  | Apg. pārejas gaismekļa H=6m uzstādīšana uz proj. apvienotā apg. un luksafora balsta: LED gaismeklis kpāreju apgaismošanai 102W 10651lm, 5700K, CRI 70%, cosφ 0.91, IK08, IP54, VIZULO STORK LITTLE BROTHER 102 W 5700 K Right pedestrian, skat. 4., 5. pielikums |  | kpl. | 3 |  |  | 0 |  |  | 0 | 0 | 0 | 0 | 0 | 0
2.8 |  | Apg. pārejas gaismekļa H=6m uzstādīšana uz proj. apvienotā apg. un luksafora balsta: LED gaismeklis kpāreju apgaismošanai 102W 10651lm, 5700K, CRI 70%, cosφ 0.91, IK08, IP54, VIZULO STORK LITTLE BROTHER 102 W 5700 K Left pedestrian, skat. 4., 5. pielikums |  | kpl. | 3 |  |  | 0 |  |  | 0 | 0 | 0 | 0 | 0 | 0
2.9 |  | Apg. pārejas gaismekļa H=6m uzstādīšana uz proj. TKT balsta (kpl. ar apskavu, gaismekļa ķermeņiem, spuldzēm): LED gaismeklis pāreju apgaismošanai 137W 15574lm, 5700K, CRI 70%, cosφ 0.91, IK08, IP54, VIZULO STORK LITTLE BROTHER 137 W 5700 K Right pedestrian, skat. 4., 5. pielikums; Apskava ietves gaismekļu stiprināšanai uz esošā balsta. |  | kpl. | 2 |  |  | 0 |  |  | 0 | 0 | 0 | 0 | 0 | 0
2.10 |  | Apg. gaismekļu uzstādīšana zem tilta (kpl. kronšteinu, gaismekļa ķermeņiem, spuldzēm) zīmju apg.: LED gaismeklis kuģošanas zīmju apgaismošanai 116lm/W, 4000K, CRI 72%, IP66, TRILUX Lumena 40 RE2L/2200-740 4G1S ET, skat. 6.pielikums; Kronšteins kuģošanas zīmju uzstādīšanai, ind. izg., precizēt būvn. laikā |  | kpl. | 8 |  |  | 0 |  |  | 0 | 0 | 0 | 0 | 0 | 0
2.11 |  | ZS kabeļa Cu dzīslām 1/0,6 kV, NYY-J 3x1,5 mm² montāža apgaismojuma balstā |  | m | 256 |  |  | 0 |  |  | 0 | 0 | 0 | 0 | 0 | 0
2.12 |  | Elektrosadalne balstā ar C 6A automātslēdzi, IP54 |  | gb. | 32 |  |  | 0 |  |  | 0 | 0 | 0 | 0 | 0 | 0
2.13 |  | Nozarošanas spaiļu komplekts, SV15, ENSTO |  | gb. | 24 |  |  | 0 |  |  | 0 | 0 | 0 | 0 | 0 | 0
2.14 |  | Kabeļu komutācijas nozarkārbas dekor. apg. piesl tiltam montāža |  | gb. | 8 |  |  | 0 |  |  | 0 | 0 | 0 | 0 | 0 | 0
2.15 |  | Luksaforu pārcelšana uz apvienotiem apg. un luksafora balsta |  | gb. | 5 |  |  | 0 |  |  | 0 | 0 | 0 | 0 | 0 | 0
3 | 22-00000 | Kabeļu trase | S.10; ELT-1-ELT-8
3.1 |  | Tranšejas rakšana un aizbēršana viena līdz divu kabeļu (caurules) guldīšanai 0.7m dziļumā |  | m | 234 |  |  | 0 |  |  | 0 | 0 | 0 | 0 | 0 | 0
3.2 |  | Tranšejas rakšana un aizbēršana viena līdz divu kabeļu (caurules) guldīšanai 1m dziļumā |  | m | 35 |  |  | 0 |  |  | 0 | 0 | 0 | 0 | 0 | 0
3.3 |  | Tranšejas rakšana un aizbēršana trīs līdz četru kabeļu (caurules) gūldīšanai 0.7m dziļumā |  | m | 55 |  |  | 0 |  |  | 0 | 0 | 0 | 0 | 0 | 0
3.4 |  | Tranšejas rakšana un aizbēršana viena līdz divu kabeļu (caurules) gūldīšanai 1m dziļumā |  | m | 12 |  |  | 0 |  |  | 0 | 0 | 0 | 0 | 0 | 0
3.5 |  | Smlšu spilvena (Celtniecības smiltis) veidošanai zem kabeļa |  | m³ | 27.33 |  |  | 0 |  |  | 0 | 0 | 0 | 0 | 0 | 0
3.6 |  | Kabeļa ar Al dzīslām 1/0,6 kV, AXMK 4x35mm² montāža |  | m | 632 |  |  | 0 |  |  | 0 | 0 | 0 | 0 | 0 | 0
3.7 |  | Kabeļa ar Al dzīslām 1/0,6 kV, AXMK 4x16mm² montāža |  | m | 80 |  |  | 0 |  |  | 0 | 0 | 0 | 0 | 0 | 0
3.8 |  | Kabeļa ar Cu dzīslām 1/0,6 kV, NYY-J 3x2,5mm², izvadi potenciālam tilta dekoratīvajam apg. montāža |  | m | 280 |  |  | 0 |  |  | 0 | 0 | 0 | 0 | 0 | 0
3.9 |  | Kabeļa ar Cu dzīslām 1/0,6 kV, NYY-J 3x2,5 mm², kuģošanas zīmju apg. montāža |  | m | 200 |  |  | 0 |  |  | 0 | 0 | 0 | 0 | 0 | 0
3.10 |  | Kabeļa ar Cu dzīslām 1/0,6 kV, NYY-J 3x2,5 mm², kab. video. piesl. montāža |  | m | 315 |  |  | 0 |  |  | 0 | 0 | 0 | 0 | 0 | 0
3.11 |  | Caurules d=70 līdz 110 mm caurspiešana |  | m | 26 |  |  | 0 |  |  | 0 | 0 | 0 | 0 | 0 | 0
3.12 |  | Kabeļa aizsargcaurule kpl. ar buksieri un nosegvākiem, PE ∅110, 1250 N ieguldīšana gatavā tranšejā |  | m | 130 |  |  | 0 |  |  | 0 | 0 | 0 | 0 | 0 | 0
3.13 |  | Kabeļa aizsargcaurule kpl. ar buksieri un nosegvākiem, PE ∅110, 450 N ieguldīšana gatavā tranšejā |  | m | 200 |  |  | 0 |  |  | 0 | 0 | 0 | 0 | 0 | 0
3.14 |  | Kabeļa aizsargcaurule zem tilta, pa tilta konstrukciām PE ∅25, 450 N |  | m | 80 |  |  | 0 |  |  | 0 | 0 | 0 | 0 | 0 | 0
3.15 |  | ZS kabeļa montāža tilta konstrukcijā |  | m | 915 |  |  | 0 |  |  | 0 | 0 | 0 | 0 | 0 | 0
3.16 |  | ZS kabeļa līdz 35 mm² ievēršana caurulē |  | m | 335 |  |  | 0 |  |  | 0 | 0 | 0 | 0 | 0 | 0
3.17 |  | 0,4kV kabeļa gala apdare montāža 4- dzīslu kabeļiem ar plastmasas izolāciju 35mm², EPKT-0031-L12, |  | kpl. | 46 |  |  | 0 |  |  | 0 | 0 | 0 | 0 | 0 | 0
3.18 |  | Izolējošā caurulīte, EN-CGPT-12/ 4-0 |  | kpl. | 46 |  |  | 0 |  |  | 0 | 0 | 0 | 0 | 0 | 0
3.19 |  | Manžete, MWTM-16/ 5- 50/S |  | kpl. | 46 |  |  | 0 |  |  | 0 | 0 | 0 | 0 | 0 | 0
3.20 |  | 0,4kV kabeļa gala apdare montāža 4- dzīslu kabeļiem ar plastmasas izolāciju 16mm², EPKT-0015, |  | kpl. | 10 |  |  | 0 |  |  | 0 | 0 | 0 | 0 | 0 | 0
3.21 |  | Izolējošā caurulīte, EN-CGPT-12/ 4-0 |  | kpl. | 10 |  |  | 0 |  |  | 0 | 0 | 0 | 0 | 0 | 0
3.22 |  | Manžete, MWTM-16/ 5- 50/S |  | kpl. | 10 |  |  | 0 |  |  | 0 | 0 | 0 | 0 | 0 | 0
3.23 |  | Brīdinājuma lenta "Uzmanību kabelis !" |  | m | 550 |  |  | 0 |  |  | 0 | 0 | 0 | 0 | 0 | 0
4 | 22-00000 | Pārējie montāžas darbi | S.10; ELT-1-ELT-8
4.1 |  | ZS kabeļa pārbaude ar paaugstinātu spriegumu |  | gb. | 28 |  |  | 0 |  |  | 0 | 0 | 0 | 0 | 0 | 0
4.2 |  | Teritorijas labiekārtošana (melnzemes kārtas h=15cm sagatavošanu un zāles sēšanu 30g/m2) |  | m² | 22.5 |  |  | 0 |  |  | 0 | 0 | 0 | 0 | 0 | 0
4.3 |  | Bruģa demontāža |  | m² | 43 |  |  | 0 |  |  | 0 | 0 | 0 | 0 | 0 | 0
4.4 |  | Bruģa atjaunošana, seguma konstrukciju skat. lapas ELT-6 ST un ELT-8 APG |  | m² | 43 |  |  | 0 |  |  | 0 | 0 | 0 | 0 | 0 | 0
4.5 |  | Asfalsteguma demontāža, utilizācija |  | m² | 17.5 |  |  | 0 |  |  | 0 | 0 | 0 | 0 | 0 | 0
4.6 |  | Asfaltseguma atjaunošana seguma konstrukciju skat. lapas ELT-6 ST un ELT-8 APG |  | m² | 17.5 |  |  | 0 |  |  | 0 | 0 | 0 | 0 | 0 | 0
4.7 |  | Betona apmales (BA 100.30.15), uz minerālmateriāla pamatnes fr.0/45 un ar betona C16/20 nostiprinājumu atjaunošana |  | m | 10 |  |  | 0 |  |  | 0 | 0 | 0 | 0 | 0 | 0
5 | 22-00000 | Demontāža | S.10; ELT-1-ELT-8
5.1 |  | ZS apgaismojuma kabeļa demontāža |  | m | 400 |  |  | 0 |  |  | 0 | 0 | 0 | 0 | 0 | 0
5.2 |  | Apgaismojuma konsoļu demontāža |  | kpl. | 14 |  |  | 0 |  |  | 0 | 0 | 0 | 0 | 0 | 0
6 | 22-00000 | Organizatoriskie pasākumi | S.10; ELT-1-ELT-8
6.1 |  | EPL vai sarkanās līnijas nospraušana |  | km | 0.318 |  |  | 0 |  |  | 0 | 0 | 0 | 0 | 0 | 0
KOPĀ | [11 empty] | 0 | 0 | 0 | 0 | 0
Materiālu, būvgružu transporta izdevumi* | [13 empty] | 0 |  | 0
Tiešās izmaksas kopā: | [11 empty] | 0 | 0 | 0 | 0 | 0
Piezīme. * demontāžas un grunts apmaiņas darbiem
|  |  | Sastādīja: | 0
(paraksts un tā atšifrējums, amats, uzņēmuma nosaukums, datums)
|  |  | Pārbaudīja: | 0
(paraksts un tā atšifrējums, amats, uzņēmuma nosaukums, datums)
Sertifikāta Nr.
Note on L77: Ievadīt ciparu ar % zīmi (piemēram - 5%)

## 23_ESTLattelecom
|  | LOKĀLĀ TĀME NR. | 23.
Kabeļu kanalizācija SIA "Lattelecom". 2.KĀRTA
(darba veids vai konstruktīvā elementa nosaukums)
Būves nosaukums: Tramvaju līnijas pieguļošās teritorijas kompleksa rekonstrukcija Liepājā.
Objekta nosaukums: „Tramvaju līnijas pieguļošās teritorijas kompleksa rekonstrukcija Liepājā." 2.kārta
Objekta adrese: Kaiju ielas, Rīgas ielas un Jaunās ostmalas krustojums, Tramvaja tilts, Jūras ielas, K.Zāles laukuma un Lielās ielas krustojums, Lielā iela posmā no Jūras ielas līdz Fr.Brīvzemnieka ielai (laukums pirms Liepājas universitātes), Vecā ostmala 39, Liepājā.
Pasūtījuma Nr. LT/2017/2
Tāme sastādīta 2016.gada tirgus cenās, pamatojoties uz EST daļas rasējumiem.
[12 empty] | Tāmes izmaksas, EUR |  | 0
[12 empty] | Tāme sastādīta |  | 0
Nr.p.k. | Kods | Darba nosaukums | Rasējuma Nr. | Mērvienība | Daudzums | Vienības izmaksas | [5 empty] | Kopā uz visu apjomu
[6 empty] | Laika norma (c/h) | Darba samaksas likme (euro/h) | Darba alga (euro) | Materiāli (euro) | Mehānismi (euro) | Kopā (euro) | Darbietilpība (c/h) | Darba alga (euro) | Materiāli (euro) | Mehānismi (euro) | Summa (euro)
1 | 2 | 3 | 4 | 5 | 6 | 7 | 8 | 9 | 10 | 11 | 12 | 13 | 14 | 15 | 16 | 17
1 |  | Materiāli
1.1 |  | Dalītā caurule D=110mm 450N 3m/162m sarkana EVOCAB SPLIT |  | gb. | 400 |  |  | 0 |  |  | 0 | 0 | 0 | 0 | 0 | 0
1.2 |  | Gofrēta dubultsienu caurule D=110mm, EVOCAB FLEX |  | m | 100 |  |  | 0 |  |  | 0 | 0 | 0 | 0 | 0 | 0
1.3 |  | Kabeļu cauruļu blīvēšanas materiāls |  | kpl. | 2 |  |  | 0 |  |  | 0 | 0 | 0 | 0 | 0 | 0
1.4 |  | Kabeļu akas vāks ("peldošā tipa", 12,5 t, Lattelecom logo) |  | gb. | 3 |  |  | 0 |  |  | 0 | 0 | 0 | 0 | 0 | 0
1.5 |  | Dzelzsbetona riņķis kabeļakām |  | gb. | 3 |  |  | 0 |  |  | 0 | 0 | 0 | 0 | 0 | 0
1.6 |  | Marķēta brīdinājuma lenta |  | m | 24 |  |  | 0 |  |  | 0 | 0 | 0 | 0 | 0 | 0
2 | 23-00000 | Darbu apjomi | S.11; EST-1-EST-11
2.1 |  | Tranšejas rakšana un aizbēršana platumā līdz 1 m |  | m | 24 |  |  | 0 |  |  | 0 | 0 | 0 | 0 | 0 | 0
2.2 |  | Esošu asbescementa cauruļu demonāža, saglabajot esošos tīklus |  | m | 1200 |  |  | 0 |  |  | 0 | 0 | 0 | 0 | 0 | 0
2.3 |  | Esošo tīklu aizsargašana ar dalīta caurulem |  | m | 1200 |  |  | 0 |  |  | 0 | 0 | 0 | 0 | 0 | 0
2.4 |  | Caurule guldīšana uz tilta kabeļu plaukta |  | m | 100 |  |  | 0 |  |  | 0 | 0 | 0 | 0 | 0 | 0
2.5 |  | Esošo āķu nostiprināšanas |  | kpl. | 2 |  |  | 0 |  |  | 0 | 0 | 0 | 0 | 0 | 0
KOPĀ | [11 empty] | 0 | 0 | 0 | 0 | 0
Materiālu, būvgružu transporta izdevumi* | [13 empty] | 0 |  | 0
Tiešās izmaksas kopā: | [11 empty] | 0 | 0 | 0 | 0 | 0
Piezīme. * demontāžas un grunts apmaiņas darbiem
|  |  | Sastādīja: | 0
(paraksts un tā atšifrējums, amats, uzņēmuma nosaukums, datums)
|  |  | Pārbaudīja: | 0
(paraksts un tā atšifrējums, amats, uzņēmuma nosaukums, datums)
Sertifikāta Nr.
Note on L31: Ievadīt ciparu ar % zīmi (piemēram - 5%)

## 24_EST LT
|  | LOKĀLĀ TĀME NR. | 24.
Kabeļu kanalizācija SIA "Liepajas Tramvajs". 2.KĀRTA
(darba veids vai konstruktīvā elementa nosaukums)
Būves nosaukums: Tramvaju līnijas pieguļošās teritorijas kompleksa rekonstrukcija Liepājā.
Objekta nosaukums: „Tramvaju līnijas pieguļošās teritorijas kompleksa rekonstrukcija Liepājā." 2.kārta
Objekta adrese: Kaiju ielas, Rīgas ielas un Jaunās ostmalas krustojums, Tramvaja tilts, Jūras ielas, K.Zāles laukuma un Lielās ielas krustojums, Lielā iela posmā no Jūras ielas līdz Fr.Brīvzemnieka ielai (laukums pirms Liepājas universitātes), Vecā ostmala 39, Liepājā.
Pasūtījuma Nr. LT/2017/2
Tāme sastādīta 2016.gada tirgus cenās, pamatojoties uz EST daļas rasējumiem.
[12 empty] | Tāmes izmaksas, EUR |  | 0
[12 empty] | Tāme sastādīta |  | 0
Nr.p.k. | Kods | Darba nosaukums | Rasējuma Nr. | Mērvienība | Daudzums | Vienības izmaksas | [5 empty] | Kopā uz visu apjomu
[6 empty] | Laika norma (c/h) | Darba samaksas likme (euro/h) | Darba alga (euro) | Materiāli (euro) | Mehānismi (euro) | Kopā (euro) | Darbietilpība (c/h) | Darba alga (euro) | Materiāli (euro) | Mehānismi (euro) | Summa (euro)
1 | 2 | 3 | 4 | 5 | 6 | 7 | 8 | 9 | 10 | 11 | 12 | 13 | 14 | 15 | 16 | 17
I | 23-00000 | Kabeļu kanalizācija | S.11; EST-1-EST-11
1.1 |  | Tranšejas rakšana un aizbēršana platumā līdz 0,5 m |  | m | 150 |  |  | 0 |  |  | 0 | 0 | 0 | 0 | 0 | 0
1.2 |  | Caurule guldīšana tranšejā (Gofrēta dubultsienu caurule D=110mm, EVOCAB FLEX) |  | m | 150 |  |  | 0 |  |  | 0 | 0 | 0 | 0 | 0 | 0
1.3 |  | Caurule guldīšana uz tilta kabeļu plaukta (Gofrēta dubultsienu caurule D=110mm, EVOCAB FLEX) |  | m | 130 |  |  | 0 |  |  | 0 | 0 | 0 | 0 | 0 | 0
1.4 |  | Kabeļu cauruļu blīvēšanas materiāls 16A |  | gb | 2 |  |  | 0 |  |  | 0 | 0 | 0 | 0 | 0 | 0
1.5 |  | Lenta |  | m | 150 |  |  | 0 |  |  | 0 | 0 | 0 | 0 | 0 | 0
II | 23-00000 | Kontakttīklu kabeļu kanalizācija | S.11; EST-1-EST-11
2.1 |  | Tranšejas rakšana un aizbēršana viena līdz divu kabeļu (caurules) guldīšanai 0.7m dziļumā |  | m | 84 |  |  | 0 |  |  | 0 | 0 | 0 | 0 | 0 | 0
2.2 |  | Tranšejas rakšana un aizbēršana viena līdz divu kabeļu (caurules) guldīšanai 1m dziļumā |  | m | 15 |  |  | 0 |  |  | 0 | 0 | 0 | 0 | 0 | 0
2.3 |  | Kontakttīklu kabeļu kanalizacija d ∅110, 450 N |  | m | 99 |  |  | 0 |  |  | 0 | 0 | 0 | 0 | 0 | 0
2.4 |  | Lenta |  | m | 99 |  |  | 0 |  |  | 0 | 0 | 0 | 0 | 0 | 0
2.5 |  | Bruģa demontāža |  | m² | 40 |  |  | 0 |  |  | 0 | 0 | 0 | 0 | 0 | 0
2.6 |  | Bruģa atjaunošana , seguma konstrukcijas skat. lapa BM-10 |  | m² | 40 |  |  | 0 |  |  | 0 | 0 | 0 | 0 | 0 | 0
2.7 |  | EPL vai sarkanās līnijas nospraušana |  | km | 0.1 |  |  | 0 |  |  | 0 | 0 | 0 | 0 | 0 | 0
Iii |  | Elektroapgāde. TU kabelis.
3.1 |  | Tehniskās shēmas (vai būvprojekta) izstrāde, t.sk. topogrāfiskais uzmērījums, saskaņošana, nepieciešamo atļauju saņemšana. |  | kpl | 1 |  |  | 0 |  |  | 0 | 0 | 0 | 0 | 0 | 0
3.2 |  | Būvniecības darbi, (t.sk. vecā kabeļa demontāža, jaunā kabeļa izbūve, vecās sadalnes demontāža, jaunas sadalnes izbūve, seguma demontāža un atjaunošana un citi saistītie nepieciešamie palīgmateriāli. |  | kpl | 1 |  |  | 0 |  |  | 0 | 0 | 0 | 0 | 0 | 0
KOPĀ | [11 empty] | 0 | 0 | 0 | 0 | 0
Materiālu, būvgružu transporta izdevumi* | [13 empty] | 0 |  | 0
Tiešās izmaksas kopā: | [11 empty] | 0 | 0 | 0 | 0 | 0
Piezīme. * demontāžas un grunts apmaiņas darbiem
|  |  | Sastādīja: | 0
(paraksts un tā atšifrējums, amats, uzņēmuma nosaukums, datums)
|  |  | Pārbaudīja: | 0
(paraksts un tā atšifrējums, amats, uzņēmuma nosaukums, datums)
Sertifikāta Nr.
Note on L35: Ievadīt ciparu ar % zīmi (piemēram - 5%)

## 25_EST LVRTC
|  | LOKĀLĀ TĀME NR. | 25.
Kabeļu kanalizācija LVRTC. 2.KĀRTA
(darba veids vai konstruktīvā elementa nosaukums)
Būves nosaukums: Tramvaju līnijas pieguļošās teritorijas kompleksa rekonstrukcija Liepājā.
Objekta nosaukums: „Tramvaju līnijas pieguļošās teritorijas kompleksa rekonstrukcija Liepājā." 2.kārta
Objekta adrese: Kaiju ielas, Rīgas ielas un Jaunās ostmalas krustojums, Tramvaja tilts, Jūras ielas, K.Zāles laukuma un Lielās ielas krustojums, Lielā iela posmā no Jūras ielas līdz Fr.Brīvzemnieka ielai (laukums pirms Liepājas universitātes), Vecā ostmala 39, Liepājā.
Pasūtījuma Nr. LT/2017/2
Tāme sastādīta 2016.gada tirgus cenās, pamatojoties uz EST daļas rasējumiem.
[12 empty] | Tāmes izmaksas, EUR |  | 0
[12 empty] | Tāme sastādīta |  | 0
Nr.p.k. | Kods | Darba nosaukums | Rasējuma Nr. | Mērvienība | Daudzums | Vienības izmaksas | [5 empty] | Kopā uz visu apjomu
[6 empty] | Laika norma (c/h) | Darba samaksas likme (euro/h) | Darba alga (euro) | Materiāli (euro) | Mehānismi (euro) | Kopā (euro) | Darbietilpība (c/h) | Darba alga (euro) | Materiāli (euro) | Mehānismi (euro) | Summa (euro)
1 | 2 | 3 | 4 | 5 | 6 | 7 | 8 | 9 | 10 | 11 | 12 | 13 | 14 | 15 | 16 | 17
1 |  | Materiāli
1.1 |  | Kabeļu akas vāks ("peldošā tipa", 12,5 t) |  | gb. | 1 |  |  | 0 |  |  | 0 | 0 | 0 | 0 | 0 | 0
1.2 |  | Dzelzsbetona riņķis kabeļakām |  | gb. | 2 |  |  | 0 |  |  | 0 | 0 | 0 | 0 | 0 | 0
2 | 23-00000 | Darbu apjomi | S.11; EST-1-EST-11
2.1 |  | Kabeļu kanalizācijas pl 2d40 apv d110 cauruļu saglsabašana |  | m | 120 |  |  | 0 |  |  | 0 | 0 | 0 | 0 | 0 | 0
2.2 |  | Esošo āķu nostiprināšanas |  | kpl. | 1 |  |  | 0 |  |  | 0 | 0 | 0 | 0 | 0 | 0
KOPĀ | [11 empty] | 0 | 0 | 0 | 0 | 0
Materiālu, būvgružu transporta izdevumi* | [13 empty] | 0 |  | 0
Tiešās izmaksas kopā: | [11 empty] | 0 | 0 | 0 | 0 | 0
Piezīme. * demontāžas un grunts apmaiņas darbiem
|  |  | Sastādīja: | 0
(paraksts un tā atšifrējums, amats, uzņēmuma nosaukums, datums)
|  |  | Pārbaudīja: | 0
(paraksts un tā atšifrējums, amats, uzņēmuma nosaukums, datums)
Sertifikāta Nr.
Note on L24: Ievadīt ciparu ar % zīmi (piemēram - 5%)

## 26_EST Emilija
|  | LOKĀLĀ TĀME NR. | 26.
Kabeļu kanalizācija SIA "EMILIJA". 2.KĀRTA
(darba veids vai konstruktīvā elementa nosaukums)
Būves nosaukums: Tramvaju līnijas pieguļošās teritorijas kompleksa rekonstrukcija Liepājā.
Objekta nosaukums: „Tramvaju līnijas pieguļošās teritorijas kompleksa rekonstrukcija Liepājā." 2.kārta
Objekta adrese: Kaiju ielas, Rīgas ielas un Jaunās ostmalas krustojums, Tramvaja tilts, Jūras ielas, K.Zāles laukuma un Lielās ielas krustojums, Lielā iela posmā no Jūras ielas līdz Fr.Brīvzemnieka ielai (laukums pirms Liepājas universitātes), Vecā ostmala 39, Liepājā.
Pasūtījuma Nr. LT/2017/2
Tāme sastādīta 2016.gada tirgus cenās, pamatojoties uz EST daļas rasējumiem.
[12 empty] | Tāmes izmaksas, EUR |  | 0
[12 empty] | Tāme sastādīta |  | 0
Nr.p.k. | Kods | Darba nosaukums | Rasējuma Nr. | Mērvienība | Daudzums | Vienības izmaksas | [5 empty] | Kopā uz visu apjomu
[6 empty] | Laika norma (c/h) | Darba samaksas likme (euro/h) | Darba alga (euro) | Materiāli (euro) | Mehānismi (euro) | Kopā (euro) | Darbietilpība (c/h) | Darba alga (euro) | Materiāli (euro) | Mehānismi (euro) | Summa (euro)
1 | 2 | 3 | 4 | 5 | 6 | 7 | 8 | 9 | 10 | 11 | 12 | 13 | 14 | 15 | 16 | 17
1 |  | Materiāli
1.1 |  | Telekomunikāciju caurule gluda D=100mm 750N 6m peleka EVOTEL |  | m | 332 |  |  | 0 |  |  | 0 | 0 | 0 | 0 | 0 | 0
1.2 |  | Kabeļu cauruļu blīvēšanas materiāls |  | kpl. | 2 |  |  | 0 |  |  | 0 | 0 | 0 | 0 | 0 | 0
1.3 |  | Кabeļu aka PE KKS2 (Klase A) |  | gb. | 1 |  |  | 0 |  |  | 0 | 0 | 0 | 0 | 0 | 0
1.4 |  | Kabeļu akas vāks ("peldošā tipa", 12,5 t) |  | gb. | 3 |  |  | 0 |  |  | 0 | 0 | 0 | 0 | 0 | 0
1.5 |  | Dzelzsbetona riņķis kabeļakām |  | gb. | 3 |  |  | 0 |  |  | 0 | 0 | 0 | 0 | 0 | 0
1.6 |  | Marķēta brīdinājuma lenta |  | m | 72 |  |  | 0 |  |  | 0 | 0 | 0 | 0 | 0 | 0
2 | 23-00000 | Darbu apjomi | S.11; EST-1-EST-11
2.1 |  | Tranšejas rakšana un aizbēršana platumā līdz 1 m |  | m | 72 |  |  | 0 |  |  | 0 | 0 | 0 | 0 | 0 | 0
2.2 |  | Caurule guldīšana tranšejā |  | m | 144 |  |  | 0 |  |  | 0 | 0 | 0 | 0 | 0 | 0
2.3 |  | Caurule guldīšana uz tilta kabeļu plaukta |  | m | 188 |  |  | 0 |  |  | 0 | 0 | 0 | 0 | 0 | 0
2.4 |  | Esošo āķu nostiprināšanas |  | kpl. | 2 |  |  | 0 |  |  | 0 | 0 | 0 | 0 | 0 | 0
2.5 |  | Kabeļu akas uzstādīšana |  | kpl. | 1 |  |  | 0 |  |  | 0 | 0 | 0 | 0 | 0 | 0
KOPĀ | [11 empty] | 0 | 0 | 0 | 0 | 0
Materiālu, būvgružu transporta izdevumi* | [13 empty] | 0 |  | 0
Tiešās izmaksas kopā: | [11 empty] | 0 | 0 | 0 | 0 | 0
Piezīme. * demontāžas un grunts apmaiņas darbiem
|  |  | Sastādīja: | 0
(paraksts un tā atšifrējums, amats, uzņēmuma nosaukums, datums)
|  |  | Pārbaudīja: | 0
(paraksts un tā atšifrējums, amats, uzņēmuma nosaukums, datums)
Sertifikāta Nr.
Note on L31: Ievadīt ciparu ar % zīmi (piemēram - 5%)

## 27_EST Ostcom
|  | LOKĀLĀ TĀME NR. | 27.
Kabeļu kanalizācija SIA "OSTKOM". 2.KĀRTA
(darba veids vai konstruktīvā elementa nosaukums)
Būves nosaukums: Tramvaju līnijas pieguļošās teritorijas kompleksa rekonstrukcija Liepājā.
Objekta nosaukums: „Tramvaju līnijas pieguļošās teritorijas kompleksa rekonstrukcija Liepājā." 2.kārta
Objekta adrese: Kaiju ielas, Rīgas ielas un Jaunās ostmalas krustojums, Tramvaja tilts, Jūras ielas, K.Zāles laukuma un Lielās ielas krustojums, Lielā iela posmā no Jūras ielas līdz Fr.Brīvzemnieka ielai (laukums pirms Liepājas universitātes), Vecā ostmala 39, Liepājā.
Pasūtījuma Nr. LT/2017/2
Tāme sastādīta 2016.gada tirgus cenās, pamatojoties uz EST daļas rasējumiem.
[12 empty] | Tāmes izmaksas, EUR |  | 0
[12 empty] | Tāme sastādīta |  | 0
Nr.p.k. | Kods | Darba nosaukums | Rasējuma Nr. | Mērvienība | Daudzums | Vienības izmaksas | [5 empty] | Kopā uz visu apjomu
[6 empty] | Laika norma (c/h) | Darba samaksas likme (euro/h) | Darba alga (euro) | Materiāli (euro) | Mehānismi (euro) | Kopā (euro) | Darbietilpība (c/h) | Darba alga (euro) | Materiāli (euro) | Mehānismi (euro) | Summa (euro)
1 | 2 | 3 | 4 | 5 | 6 | 7 | 8 | 9 | 10 | 11 | 12 | 13 | 14 | 15 | 16 | 17
1 |  | Materiāli
1.1 |  | Gofrēta dubultsienu caurule D=110mm, EVOCAB FLEX |  | m | 310 |  |  | 0 |  |  | 0 | 0 | 0 | 0 | 0 | 0
1.2 |  | Kabeļu cauruļu blīvēšanas materiāls |  | kpl. | 2 |  |  | 0 |  |  | 0 | 0 | 0 | 0 | 0 | 0
1.3 |  | Kabeļu akas vāks ("peldošā tipa", 12,5 t,) |  | gb. | 2 |  |  | 0 |  |  | 0 | 0 | 0 | 0 | 0 | 0
1.4 |  | Dzelzsbetona riņķis kabeļakām |  | gb. | 2 |  |  | 0 |  |  | 0 | 0 | 0 | 0 | 0 | 0
1.5 |  | Marķēta brīdinājuma lenta |  | m | 40 |  |  | 0 |  |  | 0 | 0 | 0 | 0 | 0 | 0
1.7 | 23-00000 | Darbu apjomi | S.11; EST-1-EST-11
2 |  | Tranšejas rakšana un aizbēršana platumā līdz 1 m |  | m | 40 |  |  | 0 |  |  | 0 | 0 | 0 | 0 | 0 | 0
2.1 |  | Caurule guldīšana uz tilta kabeļu plaukta |  | m | 230 |  |  | 0 |  |  | 0 | 0 | 0 | 0 | 0 | 0
2.2 |  | Esošo āķu nostiprināšanas |  | kpl. | 2 |  |  | 0 |  |  | 0 | 0 | 0 | 0 | 0 | 0
KOPĀ | [11 empty] | 0 | 0 | 0 | 0 | 0
Materiālu, būvgružu transporta izdevumi* | [13 empty] | 0 |  | 0
Tiešās izmaksas kopā: | [11 empty] | 0 | 0 | 0 | 0 | 0
Piezīme. * demontāžas un grunts apmaiņas darbiem
|  |  | Sastādīja: | 0
(paraksts un tā atšifrējums, amats, uzņēmuma nosaukums, datums)
|  |  | Pārbaudīja: | 0
(paraksts un tā atšifrējums, amats, uzņēmuma nosaukums, datums)
Sertifikāta Nr.
Note on L28: Ievadīt ciparu ar % zīmi (piemēram - 5%)

## 28_VAS
|  | LOKĀLĀ TĀME NR. | 28.
Luksoforu pieslēgums. 2.KĀRTA
(darba veids vai konstruktīvā elementa nosaukums)
Būves nosaukums: Tramvaju līnijas pieguļošās teritorijas kompleksa rekonstrukcija Liepājā.
Objekta nosaukums: „Tramvaju līnijas pieguļošās teritorijas kompleksa rekonstrukcija Liepājā." 2.kārta
Objekta adrese: Kaiju ielas, Rīgas ielas un Jaunās ostmalas krustojums, Tramvaja tilts, Jūras ielas, K.Zāles laukuma un Lielās ielas krustojums, Lielā iela posmā no Jūras ielas līdz Fr.Brīvzemnieka ielai (laukums pirms Liepājas universitātes), Vecā ostmala 39, Liepājā.
Pasūtījuma Nr. LT/2017/2
Tāme sastādīta 2016.gada tirgus cenās, pamatojoties uz ELT daļas rasējumiem.
[12 empty] | Tāmes izmaksas, EUR |  | 0
[12 empty] | Tāme sastādīta |  | 0
Nr.p.k. | Kods | Darba nosaukums | Rasējuma Nr. | Mērvienība | Daudzums | Vienības izmaksas | [5 empty] | Kopā uz visu apjomu
[6 empty] | Laika norma (c/h) | Darba samaksas likme (euro/h) | Darba alga (euro) | Materiāli (euro) | Mehānismi (euro) | Kopā (euro) | Darbietilpība (c/h) | Darba alga (euro) | Materiāli (euro) | Mehānismi (euro) | Summa (euro)
1 | 2 | 3 | 4 | 5 | 6 | 7 | 8 | 9 | 10 | 11 | 12 | 13 | 14 | 15 | 16 | 17
1 | 23- 00000 | Materiāli
1.1 |  | Aizsargcaurule EVOPIPES EVOCAB HARD D=110mm (750N) |  | m | 120 |  |  | 0 |  |  | 0 | 0 | 0 | 0 | 0 | 0
1.2 |  | Dalītās aizsargcaurule gludas EVOPIPES EVOCAB SPLIT D=110mm (750N) |  | m | 195 |  |  | 0 |  |  | 0 | 0 | 0 | 0 | 0 | 0
1.3 |  | Aizsargcauruļu savienojumi EVOPIPES EVOCAB D=110mm |  | gb. | 40 |  |  | 0 |  |  | 0 | 0 | 0 | 0 | 0 | 0
1.4 |  | Savienojuma uzmava kabeļiem ar plastmasas izolāciju 0,6/1 kV RAYCHEM SMOE 81141 |  | kpl. | 2 |  |  | 0 |  |  | 0 | 0 | 0 | 0 | 0 | 0
1.5 |  | Kabelis ar vara dzislām MCMO 12x1,5mm2 |  | m | 5 |  |  | 0 |  |  | 0 | 0 | 0 | 0 | 0 | 0
1.6 |  | Kabelis ar vara dzislām MCMO 3x1,5mm2 |  | m | 20 |  |  | 0 |  |  | 0 | 0 | 0 | 0 | 0 | 0
1.7 |  | Marķēta brīdinājuma lenta |  | m | 315 |  |  | 0 |  |  | 0 | 0 | 0 | 0 | 0 | 0
1.8 |  | Smilts kabeļa spilvena ierīkošanai |  | m3 | 7,2 |  |  | 0 |  |  | 0 | 0 | 0 | 0 | 0 | 0
2 | 23-00000 | Montāžas darbi | S.11; VAS-L-1-VAS-L-5
2.1 |  | Tranšējas rakšana |  | m | 105 |  |  | 0 |  |  | 0 | 0 | 0 | 0 | 0 | 0
2.2 |  | Aizsargcaurules ieguldīšana gatavā tranšejā |  | m | 105 |  |  | 0 |  |  | 0 | 0 | 0 | 0 | 0 | 0
2.3 |  | Aizsargcaurules ieguldīšana tilta konstrukcijās |  | m | 210 |  |  | 0 |  |  | 0 | 0 | 0 | 0 | 0 | 0
2.4 |  | 0,6/1 kV kabeļa ievēršana, ieguldīšana caurulē |  | m | 315 |  |  | 0 |  |  | 0 | 0 | 0 | 0 | 0 | 0
2.5 |  | 0,6/1 kV kabeļa montāža pa konstrukcijām |  | m | 25 |  |  | 0 |  |  | 0 | 0 | 0 | 0 | 0 | 0
2.6 |  | Savienojuma montāža |  | gb. | 40 |  |  | 0 |  |  | 0 | 0 | 0 | 0 | 0 | 0
2.7 |  | 0,6/1 kV plastmasas izolācijas kabeļa savienojuma uzmavas montāža |  | kpl. | 2 |  |  | 0 |  |  | 0 | 0 | 0 | 0 | 0 | 0
2.8 |  | 0,6/1 kV kabeļa pārbaude ar paaugstinātu spriegumu |  | gb. | 3 |  |  | 0 |  |  | 0 | 0 | 0 | 0 | 0 | 0
2.9 |  | Cilpas F-0 pret. mērīšana |  | pievien. | 3 |  |  | 0 |  |  | 0 | 0 | 0 | 0 | 0 | 0
2.10 |  | Izolācijas pretestības mērīšana |  | kpl. | 3 |  |  | 0 |  |  | 0 | 0 | 0 | 0 | 0 | 0
2.11 |  | Citi profilaktiskie mērījumi (kabeļu pretestības mērīšana, cilpas F-PE pretestības mērīšana) |  | mēr. | 3 |  |  | 0 |  |  | 0 | 0 | 0 | 0 | 0 | 0
2.12 |  | Esošas grunts izvēšana |  | m3 | 7,2 |  |  | 0 |  |  | 0 | 0 | 0 | 0 | 0 | 0
2.13 |  | Zālāju atjaunošana (melnzemes kārtas h=10cm sagatavošanu un zāles sēšanu 30g/m2) skat. lapā VS-L-5 |  | m2 | 21 |  |  | 0 |  |  | 0 | 0 | 0 | 0 | 0 | 0
2.14 |  | Kontrolera programmēšana, sistēmas palaišana |  | kpl. | 1 |  |  | 0 |  |  | 0 | 0 | 0 | 0 | 0 | 0
KOPĀ | [11 empty] | 0 | 0 | 0 | 0 | 0
Materiālu, būvgružu transporta izdevumi* | [13 empty] | 0 |  | 0
Tiešās izmaksas kopā: | [11 empty] | 0 | 0 | 0 | 0 | 0
Piezīme. * demontāžas un grunts apmaiņas darbiem
|  |  | Sastādīja: | 0
(paraksts un tā atšifrējums, amats, uzņēmuma nosaukums, datums)
|  |  | Pārbaudīja: | 0
(paraksts un tā atšifrējums, amats, uzņēmuma nosaukums, datums)
Sertifikāta Nr.
Note on L42: Ievadīt ciparu ar % zīmi (piemēram - 5%)

## 29_VNa
|  | LOKĀLĀ TĀME NR. | 29.
Elektroniskie sakari arējie tīkli, videonovērošana uz tilta.
(darba veids vai konstruktīvā elementa nosaukums)
Būves nosaukums: Tramvaju līnijas pieguļošās teritorijas kompleksa rekonstrukcija Liepājā.
Objekta nosaukums: „Tramvaju līnijas pieguļošās teritorijas kompleksa rekonstrukcija Liepājā." 2.kārta
Objekta adrese: Kaiju ielas, Rīgas ielas un Jaunās ostmalas krustojums, Tramvaja tilts, Jūras ielas, K.Zāles laukuma un Lielās ielas krustojums, Lielā iela posmā no Jūras ielas līdz Fr.Brīvzemnieka ielai (laukums pirms Liepājas universitātes), Vecā ostmala 39, Liepājā.
Pasūtījuma Nr. LT/2017/2
Tāme sastādīta 2016.gada tirgus cenās, pamatojoties uz VN daļas rasējumiem.
[12 empty] | Tāmes izmaksas, EUR |  | 0
[12 empty] | Tāme sastādīta |  | 0
Nr.p.k. | Kods | Darba nosaukums | Rasējuma Nr. | Mērvienība | Daudzums | Vienības izmaksas | [5 empty] | Kopā uz visu apjomu
[6 empty] | Laika norma (c/h) | Darba samaksas likme (euro/h) | Darba alga (euro) | Materiāli (euro) | Mehānismi (euro) | Kopā (euro) | Darbietilpība (c/h) | Darba alga (euro) | Materiāli (euro) | Mehānismi (euro) | Summa (euro)
1 | 2 | 3 | 4 | 5 | 6 | 7 | 8 | 9 | 10 | 11 | 12 | 13 | 14 | 15 | 16 | 17
1 | 23- 00000 | Montāžas darbi | S.11; EST-1-EST-11
2 |  | CAT5E ekranēts āra kabelis;Cat5E FTP outdoor |  | m | 130 |  |  | 0 |  |  | 0 | 0 | 0 | 0 | 0 | 0
3 |  | CAT5E Patch kabelis,1m |  | gb | 3 |  |  | 0 |  |  | 0 | 0 | 0 | 0 | 0 | 0
4 |  | Barošanas kabelis gumijas izolācijā HR07N 3x1,5 |  | m | 130 |  |  | 0 |  |  | 0 | 0 | 0 | 0 | 0 | 0
5 |  | ANPR kamera āra izpildījumā, ar stiprinājumu; StealthCam FHD |  | gb | 4 |  |  | 0 |  |  | 0 | 0 | 0 | 0 | 0 | 0
6 |  | IP Dome kamera āra izpildījumā ar stiprinājumu; Ernitec Orion SX 822OPH |  | gb | 1 |  |  | 0 |  |  | 0 | 0 | 0 | 0 | 0 | 0
7 |  | ANPR kameru barošanas bloks SCPSU24V3A |  | gb | 4 |  |  | 0 |  |  | 0 | 0 | 0 | 0 | 0 | 0
8 |  | IP Dome kamera barošanas bloks 802.3atPOE+/60W24V AC |  | gb | 1 |  |  | 0 |  |  | 0 | 0 | 0 | 0 | 0 | 0
9 |  | ANPR serveris; StealthANPR 4Lane |  | gb | 1 |  |  | 0 |  |  | 0 | 0 | 0 | 0 | 0 | 0
10 |  | Tikla komutators NET SWITCH 8PORT 10/100/1000T/AT-GS950/8-50 |  | gb | 1 |  |  | 0 |  |  | 0 | 0 | 0 | 0 | 0 | 0
11 |  | Ugunsmūris/maršrutētājs CCR1009-8G-1S-1S+ |  | gb | 1 |  |  | 0 |  |  | 0 | 0 | 0 | 0 | 0 | 0
12 |  | Datu pārraides līnija punkts-punkts Airmax PBM5 |  | kpl | 1 |  |  | 0 |  |  | 0 | 0 | 0 | 0 | 0 | 0
13 |  | Rezerves barošanas avots APC UPS 1000VA |  | komp. | 1 |  |  | 0 |  |  | 0 | 0 | 0 | 0 | 0 | 0
14 |  | Hermētisks skapis aparatūras montāžai StealthProtect 19"12U |  | gb | 1 |  |  | 0 |  |  | 0 | 0 | 0 | 0 | 0 | 0
15 |  | Sakaru kanalizācijas aizsargcaurule lokana; Evocab D40 |  | m | 63 |  |  | 0 |  |  | 0 | 0 | 0 | 0 | 0 | 0
16 |  | Uzstādīšanas darbi, regulēšana, integrēsana esošajā sistēmā |  | kpl | 1 |  |  | 0 |  |  | 0 | 0 | 0 | 0 | 0 | 0
KOPĀ | [11 empty] | 0 | 0 | 0 | 0 | 0
Materiālu, būvgružu transporta izdevumi* | [13 empty] | 0 |  | 0
Tiešās izmaksas kopā: | [11 empty] | 0 | 0 | 0 | 0 | 0
Piezīme. * demontāžas un grunts apmaiņas darbiem
|  |  | Sastādīja: | 0
(paraksts un tā atšifrējums, amats, uzņēmuma nosaukums, datums)
|  |  | Pārbaudīja: | 0
(paraksts un tā atšifrējums, amats, uzņēmuma nosaukums, datums)
Sertifikāta Nr.
Note on L34: Ievadīt ciparu ar % zīmi (piemēram - 5%)